## P.Control
Puestos de Control
Número | Ubicación | Cobertura
P.C.1.01 | Pab.1 Portón 1B | Pabellón 1
P.C.1.02 | Pab.1 Portón 1E | Pabellón 1
P.C.1.03 | Pab.1 Dentro de la Cafeteria | Cafeteria Pab.1
P.C.N.1-3 | Nucleo 1-3 al Lado del Portón 1G | Nucleo 1-3 baja y Restaurante 1-3
P.C.2.01 | Pab.2 Portón 2B | Pabellón 2
P.C.2.02 | Pab.2 Portón 2E | Pabellón 2
P.C.2.03 | Pab.2 Dentro de la Cafeteria | Cafeteria Pab.2
P.C.N.2-4 | Nucleo 2-4 al Lado del Portón 2G | Nucleo 2-4 baja y Restaurante 2-4
P.C.3.01 | Pab.3 Portón 3B | Pabellón 3
P.C.3.02 | Pab.3 Portón 3H | Pabellón 3
P.C.3.03 | Pab.3 Pasillo Aseo Caf. 750 | Cafeteria 750 Pab.3
P.C.3.04 | Pab.3 Sotano Caf. 1200 | Cafeteria 1200 Pab.3
P.C.N.3-5 | Nucleo 3-5 al Lado del Portón 3I | Nucleo 3-5 baja y Restaurante 3-5
P.C.4.01 | Pab.4 Portón 4C | Pabellón 4
P.C.4.02 | Pab.4 Portón 4H | Pabellón 4
P.C.4.03 | Pab.4 Pasillo Aseo Caf. 750 | Cafeteria 750 Pab.4
P.C.4.04 | Pab.4 Sotano Caf. 1200 | Cafeteria 1200 Pab.4
P.C.N.4-6 | Nucleo 4-6 al Lado del Portón 4I | Nucleo 4-6 baja y Restaurante 4-6
P.C.5.01 | Pab.5 Portón 5A | Pabellón 5
P.C.5.02 | Pab.5 Portón 5E | Pabellón 5
P.C.5.03 | Pab.5 Sotano Caf. 1200 | Cafeteria 1200 Pab.5
P.C.N.5-7 | Nucleo 5-7 al Lado del Portón 5G | Nucleo 5-7 baja y Restaurante 5-7
P.C.6.01 | Pab.6 Portón 6B | Pabellón 6
P.C.6.02 | Pab.6 Portón 6F | Pabellón 6
P.C.6.03 | Pab.6 Sotano Puerta Este | Puerta Este Sotano, Baja, Primera y Segunda
P.C.N.6-8 | Nucleo 6-8 al Lado del Portón 6G | Nucleo 6-8 Baja y Restaurante 6-8
P.C.7.01 | Pab.7 Portón 7C | Pabellón 7
P.C.7.02 | Pab.7 Portón 7H | Pabellón 7
P.C.7.03 | Pab.7 Pasillo Aseo Caf. 750 | Cafeteria 750 Pab.7
P.C.7.04 | Pab.7 Sotano Caf. 1200 | Cafeteria 1200 Pab.7
P.C.N.7-9 | Nucleo 7-9 al Lado del Portón 7I | Nucleo 7-9 Baja y Primera
P.C.8.01 | Pab.8 Portón 8B | Pabellón 8
P.C.8.02 | Pab.8 Portón 8H | Pabellón 8
P.C.8.03 | Pab.8 Pasillo Aseo Caf. 750 | Cafeteria 750 Pab.8
P.C.8.04 | Pab.8 Sotano Caf. 1200 | Cafeteria 1200 Pab.8
P.C.N.8-10 | Nucleo 8-10 al Lado del Portón 8I | Nucleo 8-10 Baja y Primera
P.C.9.01 | Pab. 9 Portón 9A | Pabellón 9 Mitad Este
P.C.9.02 | Pab. 9 Portón 9B | Pabellón 9 Mitad Oeste
P.C.9.03 | Pab. 9 Portón 9G | Pabellón 9 Mitad Oeste
P.C.9.04 | Pab. 9 Portón 9H | Pabellón 9 Mitad Este
P.C.9.05 | Pab. 9 Sotano Cafeterias | Cafeterias y Sotano Cafeterias Pab.9
P.C.10.01 | Pab. 9 Portón 10A | Pabellón 10 Mitad Oeste
P.C.10.02 | Pab. 9 Portón 10B | Pabellón 10 Mitad Este
P.C.10.03 | Pab. 9 Portón 10G | Pabellón 10 Mitad Este
P.C.10.04 | Pab. 9 Portón 10H | Pabellón 10 Mitad Oeste
P.C.10.05 | Pab. 10 Sotano Cafeterias | Cafeterias y Sotano Cafeterias Pab.10
P.C.12-14.01 | PAB.14 DARSENA MONTACOCHES 1 ENTRANDO DERECHA | DARSENA SIN ALMACENES
P.C.12-14.02 | PAB.14 DARSENA, LOCAL DE COYSER, ENTRANDO IZQUIERDA | DARSENA ALMACENES
P.C.12-14.03 | PAB.14 BAJA JUNTO PORTÓN 14 D, ALMACEN TRAFICO | PAB.14 PLANTA BAJA LOCALES ZONA NORTE
P.C.12-14.04 | PAB.14 BAJA ENTRE CAFETERIA Y PORTON 14 C | PAB.14 PLANTA BAJA ESTE
P.C.12-14.05 | PAB.14 BAJA EN INTERIOR CAFETERIA, CUARTO VAJILLA | PAB.14 PLANTA BAJA CAFETERIA
P.C.12-14.06 | PAB.14 BAJA ENTRE CAFETERIA Y PORTON 14 B | PAB.14 PLANTA BAJA ESTE
P.C.12-14.07 | PAB.14 JUNTO PORTON 14 A | PAB.14 PLANTA BAJA LOCALES ZONA SUR
P.C.12-14.08 | NUCLEO 12-14 BAJA SUBIDA A SALA ORIENTE JUNTO S.EMERGEN. | NUCLEO 12-14 PLANTA BAJA
P.C.12-14.09 | NUCLEO 12-14 BAJA SUBIDA A SALA ORIENTE JUNTO S.EMERGEN. | NUCLEO 12-14 PLANTA BAJA ACCESOS Y ENTREPLANTA
P.C.12-14.10 | PAB.14 BAJA ENTRANDO DERECHA | PAB.14 PLANTA BAJA OESTE
P.C.12-14.11 | PAB.14 BAJA EN SALIDA EMERGENCIA ENTRANDO IZQUIERDA | PAB.14 PLANTA BAJA ,ENTREPL. Y PLANTA 1ª ,ACCESOS PRINCIPAL
P.C.12-14.12 | PAB.14 BAJA JUNTO PORTON 14 F | PAB.14 PLANTA BAJA OESTE
P.C.12-14.13 | PAB.12 BAJA JUNTO PORTON 12 E | PAB.12 PLANTA BAJA ESTE
P.C.12-14.14 | PAB.12 BAJA JUNTO PORTON 12 E | PAB.12 PLANTA BAJA CAFETERIA
P.C.12-14.15 | PAB.12 BAJA JUNTO PORTON 12 D | PAB.12 PLANTA BAJA ESTE
P.C.12-14.16 | PAB.12 BAJA JUNTO PORTON 12 C | PAB.12 PLANTA BAJA LOCALES SUR
P.C.12-14.17 | PAB.12 BAJA JUNTO PORTON 12 A | PAB.12 PLANTA BAJA OESTE
P.C.12-14.18 | PAB.12 BAJA ENTRADO IZQUIERDA | PAB.12 PLANTA BAJA OESTE
P.C.12-14.19 | PAB.12 BAJA PASILLO S.EMERG. IZQ.JUNTO CUARTO TECNICO 120.1 | PAB.12 PLANTA BAJA ACCESO PRINCIPAL Y BOTIQUIN
P.C.12-14.20 | PAB.14 ENTREPLANTA DENTRO DE CAFETERIA, CUARTO CALDERA | PAB.14 ENTREPLANTA FONDO PAB.ACCESOS Y CAFETERIA
P.C.12-14.21 | PAB.14 BAJA EN SALIDA EMERGENCIA ENTRANDO IZQUIERDA | PAB.14 ENTREPLANTA SALAS
P.C.12-14.22 | PAB.12 ENTREPLANTA PASILLO SAL.EMERGENCIA CAFETERIA | PAB.12 ENTREPLANTA FONDO PAB.ACCESOS Y CAFETERIA
P.C.12-14.23 | PAB.12 ENTREPLANTA ,PATINILLO CUARTO 120.1.3 ( ZONA SALAS ) | PAB.12 ENTREPLANTA ACCESOS Y SALAS
P.C.12-14.24 | NUCLEO 12-14 ENTREPLANTA LADO IZQ. ANTES DE SALA ORIENTE | NUCLEO 12-14 ENTREPLANTA SALA ORIENTE
P.C.12-14.25 | PAB.14 PLANTA1ª FONDO LADO IZQUIERDO | PAB.14 PLANTA1ª ZONA NORESTE
P.C.12-14.26 | PAB.14 PLANTA1ª AL LADO DERECHO DE LA CAFETERIA | PAB.14 PLANTA1ª ZONA SURESTE
P.C.12-14.27 | PAB.14 PLANTA1ª DENTRO DE CAF. CUARTO TRASERA CAM.FRIGO. | PAB.14 PLANTA1ª CAFETERIA
P.C.12-14.28 | PAB.14 PLANTA1ª JUNTO S.EMERGENCIA Y ENTRADA SALA UTAS | PAB.14 PLANTA1ª ZONA SUROESTE
P.C.12-14.29 | PAB.14 PLANTA1ª ENTRANDO IZQUIERDA | PAB.14 PLANTA1ª ZONA NOROESTE
P.C.12-14.30 | PAB.14 PLANTA1ª ENTRANDO IZQUIERDA | PAB.14 PLANTA1ª ZONA OESTE
P.C.P.S.01 | P.Sur Sotano Cuadrante Sur-Oeste Cuarto de Limpieza | P.sur Cuadrante Sur-Oeste
P.C.P.S.02 | P.Sur Sotano Cuadrante Sur-Este Cuarto de Limpieza | P.sur Cuadrante Sur-Este
P.C.P.S.03 | P.Sur Sotano Cuadrante Nor-Oeste Reprografia | P.sur Cuadrante Nor-Oeste
P.C.P.S.04 | P.Sur Sotano Cuadrante Nor-Este Cafeteria | P.sur Cuadrante Nor-Este
P.C.P.N.01 | P.Norte Baja Patinillo Interior Cafeteria Oeste | P.Norte Mitad Planta Baja Oeste
P.C.P.N.02 | P.Norte Baja Patinillo Interior Cafeteria Este | P.Norte Mitad Planta Baja Este
P.C.P.N.03 | P.Norte Primera Patinillo Oeste | P.Norte Mitad Planta Primera Oeste
P.C.P.N.04 | P.Norte Primera Patinillo Este | P.Norte Mitad Planta Primera Este
P.C.P.N.05 | P.Norte Segunda Patinillo Oeste | P.Norte Mitad Planta Segunda Oeste
P.C.P.N.06 | P.Norte Segunda Patinillo Este | P.Norte Mitad Planta Segunda Este
P.C.C.01 | Complementarias Sala de Maquinas 2 | Complementarias Sala de Maquinas 2 Baja y Primera
P.C.C.02 | Complementarias Cuarto al Lado De Maquinas de Café | Complementarias Edificio de Oficinas Oeste Baja y Primera
P.C.C.03 | Complementarias Sala de Maquinas Distribución | Complem. Almac. General, Distribución y Talleres, Baja y Primera
P.C.C.04 | Complementarias Taller de Climatización | Complem. Almac. General, Distribución y Talleres, Baja y Primera
P.C.C.05 | Complementarias Galeria | Complementarias Sala de Maquinas 1
P.C.C.06 | Complementarias Cuarto Vestuarios Femenino Seguridad | Complementarias Edificio de Oficinas Este Baja y Primera
P.C.C.07 | Complementarias Dentro de la Nave 1 | Complementarias Cocinas y Naves, Baja y Primera
P.C.C.08 | Complementarias Cuarto Enfrente del Taller de Electricidad | Complementarias Cocinas y Naves, Baja y Primera
P.C.A.C.01 | Area Central Arco Frontera Lado Oeste Entreplanta | Area Central Arco Frontera Lado Oeste Hasta Ppal Pab.3
P.C.A.C.02 | Area Central Arco Frontera Lado Este Entreplanta | Area Central Arco Frontera Lado Este Hasta Ppal Pab.4
P.C.A.C.03 | Area Central Cuarto al Lado Ppal. Pab.3 Hacia Núcleo 3-5 | Area Central, Salas y Locales Entre Ppal. Pab.3 y Ppal. Pab.5
P.C.A.C.04 | Area Central Cuarto al Lado del Local de Flores | Area Central, Salas y Locales Entre Ppal. Pab.4 y Ppal. Pab.6
P.C.A.C.05 | Area Central Cuarto al Lado Ppal. Pab.7 Hacia Núcleo 5-7 | Area Central, Salas y Locales Entre Ppal. Pab.6 y Ppal. Pab.8
P.C.A.C.06 | Area Central Cuarto al Lado del Local de la Policia | Area Central, Salas y Locales Entre Ppal. Pab.6 y Ppal. Pab.8
P.C.A.C.07 | Area Central Cuarto al Lado de Nuclro 7-9 | Area Central, Salas y Locales Entre Nucleo y Ppal. Pab.7
P.C.A.C.08 | Area Central Cuarto al Lado deNucleo 8-10 | Area Central, Salas y Locales Entre Nucleo y Ppal. Pab.8
P.C.A.C.09 | Area Central Cuarto al Lado de Entrada Ppal. Pab.9 | Area Central, Salas y Locales Entre Nucleo y Ppal. Pab.9
P.C.A.C.10 | Area Central Cuarto al Lado de Entrada Ppal. Pab.10 | Area Central, Salas y Locales Entre Nucleo y Ppal. Pab.10
P.C.A.C.11 | Area Central Primera en Sala Máquinas Sala Goya | Area Central Sala Goya Baja y Primera
P.C.A.C.12 | Area Central Primera en Sala Máquinas Foot Court 6-8 | Area Central Foot Court 6-8 Baja y Primera
P.C.T.S.01 | Tunel Sur Cruce Central | Tunel Sur Almacenes
P.C.T.N.01 | Tunel Norte Cruce Central | Tunel Norte Almacenes
Total Puestos de Control : 108

## Valv. Diluvio
Válvulas de Diluvio
Número | Ubicación | Observaciones
V.D.01 | Pab.7 Galeria Fondo
V.D.02 | Pab.7 Galeria Centro
V.D.03 | Pab.7 Galeria Entrada
V.D.04 | Pab.7-8 Cruce con la Galeria Central
V.D.05 | Pab.8 Galeria Entrada
V.D.06 | Pab.8 Galeria Centro
V.D.07 | Pab.8 Galeria Fondo
V.D.08 | Pab.7 Galeria Hacia Tunel Norte
V.D.09 | Pab.7-8 Hacia Tunel Norte
V.D.10 | Pab.8 Galeria Hacia Tunel Norte
V.D.11 | Pab.5 Galeria Hacia Tunel Norte
V.D.12 | Pab.5-7 Hacia Tunel Norte
V.D.13 | Pab.6 Galeria Hacia Tunel Norte
V.D.14 | Pab.5 Galeria Fondo
V.D.15 | Pab.5 Galeria Entrada
V.D.16 | Pab.5-6 Cruce con la Galeria Central
V.D.17 | Pab.5-6 Cruce con la Galeria Central Hacia Pab.6
V.D.18 | Pab.6 Galeria Entrada
V.D.19 | Pab.6 Galeria Fondo
V.D.20 | Galeria Central Entre Pab.3-4 y 5-6
V.D.21 | Galeria Central Entre Pab.3-4 y 5-6
V.D.22 | Pab.3 Galeria Fondo
V.D.23 | Pab.3 Galeria Centro
V.D.24 | Pab.3 Galeria Entrada
V.D.25 | Pab.3-4 Cruce con la Galeria Central
V.D.26 | Pab.4 Galeria Entrada
V.D.27 | Pab.4 Galeria Centro
V.D.28 | Pab.4 Galeria Fondo
V.D.29 | Pab.3 Galeria Hacia Tunel Sur
V.D.30 | Pab.3-4 Hacia Tunel sur
V.D.32 | Pab.4 Galeria Hacia Tunel Sur
V.D.32 | Pab.1 Galeria Hacia Tunel Sur
V.D.33 | Pab.2 Galeria Hacia Tunel Sur
V.D.34 | Pab.1 Galeria Entrada Piramide
V.D.35 | Pab.2 Galeria Entrada Piramide
V.D.36 | Pab.9 Galeria Fondo
V.D.37 | Pab.9 Galeria Centro
V.D.38 | Pab.9 Galeria Entrada
V.D.39 | Pab.10 Galeria Entrada
V.D.40 | Pab.10 Galeria Centro
V.D.41 | Pab.10 Galeria Fondo
Total Válvulas de Diluvio: 41

## B.I.
Hidrantes Interiores ( B.I. )
Número | Ubicación | Observaciones
1.01 | Pab.1 canaleta 11
1.02 | Pab.1 canaleta 12
1.03 | Pab.1 canaleta 16
1.04 | Pab.1 canaleta 16
1.05 | Pab.1 canaleta 5
1.06 | Pab.1 canaleta 5
1.07 | Pab.1 canaleta 19
1.08 | Pab.1 canaleta 20
2.01 | Pab.2 canaleta 1
2.02 | Pab.2 canaleta 3
2.03 | Pab.2 canaleta 6
2.04 | Pab.2 canaleta 6
2.05 | Pab.2 canaleta 16
2.06 | Pab.2 canaleta 16
2.07 | Pab.2 canaleta 9
2.08 | Pab.2 canaleta 10
3.01 | Pab.3 canaleta 56
3.02 | Pab.3 canaleta 53
3.03 | Pab.3 canaleta 44
3.04 | Pab.3 canaleta 36
3.05 | Pab.3 canaleta 56
3.06 | Pab.3 pasillo central al lado de canaleta 57
3.07 | Pab.3 pasillo central al lado de canaleta 24
3.08 | Pab.3 pasillo central al lado de canaleta 19
3.09 | Pab.3 pasillo central al lado de canaleta 15
3.10 | Pab.3 pasillo central al lado de canaleta 10
3.11 | Pab.3 pasillo central al lado de canaleta 6
3.12 | Pab.3 pasillo central al lado de canaleta 1
3.13 | Pab.3 canaleta 27
3.14 | Pab.3 canaleta 27
3.15 | Pab.3 canaleta 24
3.16 | Pab.3 canaleta 15
3.17 | Pab.3 canaleta 7
4.01 | Pab.4 canaleta 31
4.02 | Pab.4 canaleta 35
4.03 | Pab.4 canaleta 44
4.04 | Pab.4 canaleta 35
4.05 | Pab.4 canaleta 31
4.06 | Pab.4 pasillo central al lado de canaleta 31
4.07 | Pab.4 pasillo central al lado de canaleta 35
4.08 | Pab.4 pasillo central al lado de canaleta 40
4.09 | Pab.4 pasillo central al lado de canaleta 45
4.10 | Pab.4 pasillo central al lado de canaleta 49
4.11 | Pab.4 pasillo central al lado de canaleta 54
4.12 | Pab.4 pasillo central al lado de canaleta 58
4.13 | Pab.4 canaleta 2
4.14 | Pab.4 canaleta 2
4.15 | Pab.4 canaleta 6
4.16 | Pab.4 canaleta 15
4.17 | Pab.4 canaleta 23
5.01 | Pab.5 canaleta 37
5.02 | Pab.5 canaleta 31
5.03 | Pab.5 canaleta 26
5.04 | Pab.5 pasillo central al lado de canaleta 37
5.05 | Pab.5 pasillo central al lado de canaleta 33
5.06 | Pab.5 pasillo central al lado de canaleta 29
5.07 | Pab.5 pasillo central al lado de canaleta 25
5.08 | Pab.5 pasillo central al lado de canaleta 32
5.09 | Pab.5 canaleta 18
5.10 | Pab.5 canaleta 12
5.11 | Pab.5 canaleta 7
5.1.01 | Pab.5.1 en el centro del Pab.
6.01 | Pab.6 canaleta 27
6.02 | Pab.6 canaleta 32
6.03 | Pab.6 canaleta 21
6.04 | Pab.6 pasillo central al lado de canaleta 2
6.05 | Pab.6 pasillo central al lado de canaleta 6
6.06 | Pab.6 pasillo central al lado de canaleta 11
6.07 | Pab.6 pasillo central al lado de canaleta 15
6.08 | Pab.6 pasillo central al lado de canaleta 38
6.09 | Pab.6 canaleta 2
6.10 | Pab.6 canaleta 8
6.11 | Pab.6 canaleta 13
7.01 | Pab.7 canaleta 57
7.02 | Pab.7 canaleta 53
7.03 | Pab.7 canaleta 44
7.04 | Pab.7 canaleta 36
7.05 | Pab.7 canaleta 57
7.06 | Pab.7 pasillo central al lado de canaleta 28
7.07 | Pab.7 pasillo central al lado de canaleta 24
7.08 | Pab.7 pasillo central al lado de canaleta 19
7.09 | Pab.7 pasillo central al lado de canaleta 15
7.10 | Pab.7 pasillo central al lado de canaleta 10
7.11 | Pab.7 pasillo central al lado de canaleta 5
7.12 | Pab.7 pasillo central al lado de canaleta 1
7.13 | Pab.7 canaleta 28
7.14 | Pab.7 canaleta 28
7.15 | Pab.7 canaleta 24
7.16 | Pab.7 canaleta 15
7.17 | Pab.7 canaleta 7
8.01 | Pab.8 canaleta 31
8.02 | Pab.8 canaleta 35
8.03 | Pab.8 canaleta 44
8.04 | Pab.8 canaleta 52
8.05 | Pab.8 canaleta 31
8.06 | Pab.8 pasillo central al lado de canaleta 31
8.07 | Pab.8 pasillo central al lado de canaleta 35
8.08 | Pab.8 pasillo central al lado de canaleta 40
8.09 | Pab.8 pasillo central al lado de canaleta 45
8.10 | Pab.8 pasillo central al lado de canaleta 49
8.11 | Pab.8 pasillo central al lado de canaleta 54
8.12 | Pab.8 pasillo central al lado de canaleta 58
8.13 | Pab.8 canaleta 2
8.14 | Pab.8 canaleta 2
8.15 | Pab.8 canaleta 6
8.16 | Pab.8 canaleta 15
8.17 | Pab.8 canaleta 23
9.01 | Pab.9 canaleta 54
9.02 | Pab.9 canaleta 45
9.03 | Pab.9 canaleta 37
9.04 | Pab.9 canaleta 55
9.05 | Pab.9 canaleta 52
9.06 | Pab.9 canaleta 48
9.07 | Pab.9 canaleta 45
9.08 | Pab.9 canaleta 40
9.09 | Pab.9 canaleta 37
9.10 | Pab.9 canaleta 34
9.11 | Pab.9 canaleta 25
9.12 | Pab.9 canaleta 16
9.13 | Pab.9 canaleta 8
9.14 | Pab.9 canaleta 26
9.15 | Pab.9 canaleta 23
9.16 | Pab.9 canaleta 19
9.17 | Pab.9 canaleta 16
9.18 | Pab.9 canaleta 11
9.19 | Pab.9 canaleta 8
9.20 | Pab.9 canaleta 5
9.21 | Pab.9 canaleta 25
9.22 | Pab.9 canaleta 17
9.23 | Pab.9 canaleta 8
10.01 | Pab.10 canaleta 34
10.02 | Pab.10 canaleta 43
10.03 | Pab.10 canaleta 51
10.04 | Pab.10 canaleta 33
10.05 | Pab.10 canaleta 36
10.06 | Pab.10 canaleta 40
10.07 | Pab.10 canaleta 43
10.08 | Pab.10 canaleta 48
10.09 | Pab.10 canaleta 51
10.10 | Pab.10 canaleta 54
10.11 | Pab.10 canaleta 5
10.12 | Pab.10 canaleta 14
10.13 | Pab.10 canaleta 22
10.14 | Pab.10 canaleta 4
10.15 | Pab.10 canaleta 7
10.16 | Pab.10 canaleta 11
10.17 | Pab.10 canaleta 14
10.18 | Pab.10 canaleta 19
10.19 | Pab.10 canaleta 22
10.20 | Pab.10 canaleta 25
10.21 | Pab.10 canaleta 5
10.22 | Pab.10 canaleta 14
10.23 | Pab.10 canaleta 22
12.01 | Pab.12 canaleta 1217
12.02 | Pab.12 canaleta 1217
12.03 | Pab.12 canaleta 1217
12.04 | Pab.12 canaleta 1217
12.05 | Pab.12 canaleta 1237
12.06 | Pab.12 canaleta 1237
12.07 | Pab.12 canaleta 1214
12.08 | Pab.12 canaleta 1214
12.09 | Pab.12 canaleta 1214
12.10 | Pab.12 canaleta 1214
12.11 | Pab.12 canaleta 1234
12.12 | Pab.12 canaleta 1234
12.13 | Pab.12 canaleta 1211
12.14 | Pab.12 canaleta 1211
12.15 | Pab.12 canaleta 1211
12.16 | Pab.12 canaleta 1211
12.17 | Pab.12 canaleta 1231
12.18 | Pab.12 canaleta 1231
12.19 | Pab.12 canaleta 1207
12.20 | Pab.12 canaleta 1207
12.21 | Pab.12 canaleta 1207
12.22 | Pab.12 canaleta 1207
12.23 | Pab.12 canaleta 1227
12.24 | Pab.12 canaleta 1227
12.25 | Pab.12 canaleta 1204
12.26 | Pab.12 canaleta 1204
12.27 | Pab.12 canaleta 1204
12.28 | Pab.12 canaleta 1204
12.29 | Pab.12 canaleta 1224
12.30 | Pab.12 canaleta 1224
12.31 | Pab.12 canaleta 1201
12.32 | Pab.12 canaleta 1201
12.33 | Pab.12 canaleta 1201
14.01 | Pab.14 canaleta 1420
14.02 | Pab.14 canaleta 1420
14.03 | Pab.14 canaleta 1420
14.04 | Pab.14 canaleta 1417
14.05 | Pab.14 canaleta 1417
14.06 | Pab.14 canaleta 1417
14.07 | Pab.14 canaleta 1417
14.08 | Pab.14 canaleta 1437
14.09 | Pab.14 canaleta 1437
14.10 | Pab.14 canaleta 1413
14.11 | Pab.14 canaleta 1413
14.12 | Pab.14 canaleta 1413
14.13 | Pab.14 canaleta 1413
14.14 | Pab.14 canaleta 1433
14.15 | Pab.14 canaleta 1433
14.16 | Pab.14 canaleta 1410
14.17 | Pab.14 canaleta 1410
14.18 | Pab.14 canaleta 1410
14.19 | Pab.14 canaleta 1410
14.20 | Pab.14 canaleta 1430
14.21 | Pab.14 canaleta 1430
14.22 | Pab.14 canaleta 1407
14.23 | Pab.14 canaleta 1407
14.24 | Pab.14 canaleta 1407
14.25 | Pab.14 canaleta 1407
14.26 | Pab.14 canaleta 1427
14.27 | Pab.14 canaleta 1427
14.28 | Pab.14 canaleta 1404
14.29 | Pab.14 canaleta 1404
14.30 | Pab.14 canaleta 1404
14.31 | Pab.14 canaleta 1404
14.32 | Pab.14 canaleta 1424
14.33 | Pab.14 canaleta 1424
14.1.01 | Pab.14.1 canaleta 379
14.1.02 | Pab.14.1 canaleta 319
14.1.03 | Pab.14.1 canaleta 279
14.1.04 | Pab.14.1 canaleta 199
14.1.05 | Pab.14.1 canaleta 159
14.1.06 | Pab.14.1 canaleta 99
14.1.07 | Pab.14.1 canaleta 39
14.1.08 | Pab.14.1 canaleta 376
14.1.09 | Pab.14.1 canaleta 316
14.1.10 | Pab.14.1 canaleta 279
14.1.11 | Pab.14.1 canaleta 196
14.1.12 | Pab.14.1 canaleta 156
14.1.13 | Pab.14.1 canaleta 96
14.1.14 | Pab.14.1 canaleta 36
14.1.15 | Pab.14.1 canaleta 373
14.1.16 | Pab.14.1 canaleta 313
14.1.17 | Pab.14.1 canaleta 273
14.1.18 | Pab.14.1 canaleta 193
14.1.19 | Pab.14.1 canaleta 153
14.1.20 | Pab.14.1 canaleta 93
14.1.21 | Pab.14.1 canaleta 33
14.1.22 | Pab.14.1 canaleta 371
14.1.23 | Pab.14.1 canaleta 311
14.1.24 | Pab.14.1 canaleta 271
14.1.25 | Pab.14.1 canaleta 191
14.1.26 | Pab.14.1 canaleta 151
14.1.27 | Pab.14.1 canaleta 91
14.1.28 | Pab.14.1 canaleta 31
14.1.29 | Pab.14.1 canaleta 368
14.1.30 | Pab.14.1 canaleta 308
14.1.31 | Pab.14.1 canaleta 268
14.1.32 | Pab.14.1 canaleta 188
14.1.33 | Pab.14.1 canaleta 148
14.1.34 | Pab.14.1 canaleta 88
14.1.35 | Pab.14.1 canaleta 28
14.1.36 | Pab.14.1 canaleta 365
14.1.37 | Pab.14.1 canaleta 305
14.1.38 | Pab.14.1 canaleta 265
14.1.39 | Pab.14.1 canaleta 185
14140 | Pab.14.1 canaleta 145
14.1.41 | Pab.14.1 canaleta 85
14.1.42 | Pab.14.1 canaleta 25
14.1.43 | Pab.14.1 canaleta 262
14.1.44 | Pab.14.1 canaleta 302
14.1.45 | Pab.14.1 canaleta 262
14.1.46 | Pab.14.1 canaleta 186
14.1.47 | Pab.14.1 canaleta 142
14.1.48 | Pab.14.1 canaleta 82
14.1.49 | Pab.14.1 canaleta 22
N.12-14.01 | Nucleo 12-14 canaleta central
N.12-14.02 | Nucleo 12-14 canaleta central
N.12-14.03 | Nucleo 12-14 canaleta central
Total Hidrantes Interiores: 271

## Hidrantes Ext.
Hidrantes Exteriores
Número | Ubicación | Observaciones
H.01 | P.Norte zona nor-este
H.02 | Pab.9 zona nor-este
H.03 | Pab.9 zona norte
H.04 | Pab.9 zona nor-oeste
H.05 | Pab.9 zona oeste
H.06 | Pab.7 zona norte
H.07 | Pab.7 zona norte
H.08 | Pab.7 cafeteria 1200
H.09 | Pab.7 cafeteria 1200
H.10 | Núcleo 5-7
H.11 | Núcleo 5-7
H.12 | Pab.5 cafeteria 1200
H.13 | Pab.5 cafeteria 1200
H.14 | Núcleo 3-5
H.15 | Núcleo 3-5
H.16 | Pab.3 cafeteria 1200
H.17 | Pab.3 cafeteria 1200
H.18 | Núcleo 1-3
H.19 | Núcleo 1-3
H.20 | Pab.1 cafeteria 600
H.21 | Pab.1 zona sur
H.22 | Oficinas sur zona sur
H.23 | Oficinas sur zona sur
H.24 | Pab.2 zona sur
H.25 | Pab.2 cafeteria 600
H.26 | Núcleo 2-4
H.27 | Núcleo 2-4
H.28 | Pab.4 cafeteria 1200
H.29 | Pab.4 cafeteria 1200
H.30 | Núcleo 4-6
H.31 | Núcleo 4-6
H.32 | Puerta Este cafeteria
H.33 | Puerta Este cafeteria
H.34 | Núcleo 6-8
H.35 | Núcleo 6-8
H.36 | Pab.8 cafeteria 1200
H.37 | Pab.8 cafeteria 1200
H.38 | Pab.8 zona norte
H.39 | Pab.8 zona norte
H.40 | Pab.8 zona norte
H.41 | Pab.10 zona este
H.42 | Pab.10 zona este
H.43 | Pab.10 zona norte
H.44 | Pab.10 zona nor-este
H.45 | Pab.10 zona nor-este
E.H.01 | Pab.14 portón 14 F
E.H.02 | Pab.14 puerta principal
E.H.03 | Pab.12 puerta principal
E.H.04 | Pab.12 puerta principal
E.H.05 | Pab.12 puerta principal
E.H0.6 | Pab.12 portón 12 B
E.H.07 | Pab.12 portón 12 C
E.H.08 | Pab.12 portón 12 D
E.H.09 | Pab.12 entre portones D y E
E.H.10 | Pab.12 portón 12 E
E.H.11 | Pab.12 portón 12 F en núcleo 12-14
E.H.12 | Pab.14 portón 14 B
E.H.13 | Pab.14 entre portones B y C
E.H.14 | Pab.14 portón 14 C
E.H.15 | Pab.14 portón 14 D
E.H.16 | Al lado acceso a K 5 ( no existe)
E.H.17 | Pab.14 entre portones D y E
E.H.18 | Pab.14 portón 14 E
A.C.H.01 | Entre Pab.1 y oficinas sur
A.C.H.02 | Entre Pab.2 y oficinas sur
A.C.H.03 | Area central principal Pab.4
A.C.H.04 | Area central principal Pab.3
A.C.H.05 | Area central principal Pab.6
A.C.H.06 | Area central principal Pab.5
A.C.H.07 | Area central principal Pab.8
A.C.H.08 | Area central principal Pab.7
A.C.H.09 | Area central entre Pab.8 y 10
A.C.H.10 | Area central entre Pab.7 y 9
A.C.H.11 | Area central principal Pab.10
A.C.H.12 | Area central principal Pab.9
C.H.01 | Calle acceso a K 2
C.H.02 | Enfrente de cocinas centrales
C.H.03 | Al lado de sala de máquinas 2
C.H.04 | Al lado de almacén general
C.H.05 | Al lado de almacén general
C.H.06 | Enfrente de cocinas centrales
C.H.07 | Enfrente de cocinas centrales
C.H.08 | Enfrente de cocinas centrales
C.H.09 | Al lado de sala de máquinas 1
C.H.10 | Al lado de sala de máquinas 1
C.H.11 | Curva del Pab.1
P.1.H.01 | Parking 1 pastilla C Naranja zona nor-oeste
P.1.H.02 | Parking 1 pastilla C Naranja zona centro-oeste
P.1.H.03 | Parking 1 pastilla C Naranja zona sur-oeste
P.1.H.04 | Parking 1 pastilla C verde zona nor-oeste
P.1.H.05 | Parking 1 pastilla C verde zona centro-oeste
P.1.H.06 | Parking 1 pastilla C verde zona sur-oeste
P.1.H.07 | Parking 1 entre pastilas C y B naranja norte
P.1.H.08 | Parking 1 entre pastilas C y B naranja centro
P.1.H.09 | Parking 1 entre pastilas C y B naranja sur
P.1.H.10 | Parking 1 entre pastilas C y B verde norte
P.1.H.11 | Parking 1 entre pastilas C y B verde centro
P.1.H.12 | Parking 1 entre pastilas C y B verde sur
P.1.H.13 | Parking 1 entre pastilas B y A naranja norte
P.1.H.14 | Parking 1 entre pastilas B y A naranja centro
P.1.H.15 | Parking 1 entre pastilas B y A naranja sur
P.1.H.16 | Parking 1 entre pastilas B y A verde nor-oeste
P.1.H.17 | Parking 1 entre pastilas B y A verde centro-oeste
P.1.H.18 | Parking 1 entre pastilas B y A verde sur-oeste
P.1.H.19 | Parking 1 pastilla A Naranja zona nor-este
P.1.H.20 | Parking 1 pastilla A Naranja zona centro-este
P.1.H.21 | Parking 1 pastilla A Naranja zona sur-este
P.1.H.22 | Parking 1 pastilla A verde zona nor-este
P.1.H.23 | Parking 1 pastilla A verde zona centro-este
P.1.H.24 | Parking 1 pastilla A verde zona sur-este
P.2.H.01 | Parking 2 pastilla A marron zona nor-oeste
P.2.H.02 | Parking 2 pastilla A marron zona sur-oeste
P.2.H.03 | Parking 2 pastilla A rojo zona nor-oeste
P.2.H.04 | Parking 2 pastilla A rojo zona centro-oeste
P.2.H.05 | Parking 2 pastilla A rojo zona sur-oeste
P.2.H.06 | Parking 2 pastilla A marron zona nor-oeste
P.2.H.07 | Parking 2 pastilla A marron zona sur-oeste
P.2.H.08 | Parking 2 entre pastilas B y A rojo norte
P.2.H.09 | Parking 2 entre pastilas B y A rojo centro
P.2.H.10 | Parking 2 entre pastilas B y A rojo sur
P.2.H.11 | Parking 2 pastilla B rojo zona nor-este
P.2.H.12 | Parking 2 pastilla B rojo zona sur-este
P.2.H.13 | Parking 2 pastilla B rojo zona nor-este
P.5.H.01 | Parking 5 zona oeste
P.5.H.02 | Parking 5 zona sur
P.5.H.03 | Parking 5 zona sur
P.5.H.04 | Parking 5 zona sur
P.5.H.05 | Parking 5 zona este
P.5.H.06 | Parking 5 zona norte
P.5.H.07 | Parking 5 zona norte
P.5.H.08 | Parking 5 zona norte
Total Hidrantes Exteriores: 131

## Válvulas
Válvulas
Exteriores
Número | Ubicación | Ø | Tipo | Observaciones
V.01 | Esquina Nor-Oeste de P.Norte | 8" | Marip.
V.02 | Zona Norte al lado del portón 9H | 8" | Marip.
V.03 | Zona Norte al lado del portón 9H | 8" | Marip.
V.04 | Esquina Nor-Oeste de Pab. 9 | 8" | Marip.
V.05 | Esquina Sur-Oeste de Pab. 9 acceso N.7-9 | 8" | Marip.
V.06 | Esquina Sur-Oeste de Pab. 9 acceso N.7-9 | 8" | Marip.
V.07 | Esquina Sur-Oeste de Pab. 9 acceso N.7-9 | 8" | Marip.
V.08 | Al lado de la entrada de expositores Pab.7 | 8" | Marip.
V.09 | Zona Oeste Acceso a núcleo 5-7 | 8" | Marip.
V.10 | Zona Oeste Acceso a núcleo 5-7 | 8" | Marip.
V.11 | Zona Oeste Acceso a núcleo 3-5 | 8" | Marip.
V.12 | Zona Oeste Acceso a núcleo 3-5 | 8" | Marip.
V.13 | Zona Oeste entrada de expositores Pab.3 | 8" | Marip.
V.14 | Zona Oeste Acceso a núcleo 1-3 | 8" | Marip.
V.15 | Zona Oeste Acceso a núcleo 1-3 | 8" | Marip.
V.16 | Explanada Pab.1 zona Sur-Oeste | 8" | Marip.
V.17 | Explanada Pab.1 zona Sur-Oeste | 8" | Marip.
V.18 | Zona Sur enfrente Pab.1 | 8" | Marip.
V.19 | Zona Sur enfrente Pab.1 | 8" | Marip.
V.20 | Zona Sur entre Pab.1 y P.Sur | 8" | Marip.
V.21 | Zona Sur entre Pab.1 y P.Sur | 8" | Marip.
V.22 | Zona Sur entre Pab.2 y P.Sur | 8" | Marip.
V.23 | Zona Sur entre Pab.2 y P.Sur | 8" | Marip.
V.24 | Zona Sur entre Pab.2 y P.Sur | 8" | Marip.
V.25 | Zona Sur enfrente Pab.2 | 2"½ | Bola | Acometida BIES a parking 5
V.26 | Zona Sur enfrente Pab.2 | 8" | Marip.
V.27 | Zona Sur enfrente Pab.2 | 8" | Marip.
V.28 | Zona Sur enfrente Pab.2 | 8" | Marip.
V.29 | Zona Este Enfrente de caf. Pab.2 | 8" | Marip.
V.30 | Zona Este Enfrente de caf. Pab.2 | 8" | Marip.
V.31 | Zona Este Enfrente de caf. Pab.2 | 8" | Marip.
V.32 | Zona Este Acceso a núcleo 2-4 | 8" | Marip.
V.33 | Zona Este Acceso a núcleo 2-4 | 8" | Marip.
V.34 | Zona Este Acceso a núcleo 2-4 | 8" | Marip.
V.35 | Zona Este Acceso a núcleo 2-4 | 8" | Marip.
V.36 | Zona Este entrada de expositores Pab.4 | 8" | Marip.
V.37 | Zona Este Acceso a núcleo 4-6 | 8" | Marip.
V.38 | Zona Este Acceso a núcleo 4-6 | 8" | Marip.
V.39 | Zona Este Enfrente de P.Este Pab.6 | 8" | Marip.
V.40 | Zona Este Enfrente de P.Este Pab.6 | 8" | Marip.
V.41 | Zona Este Acceso a núcleo 6-8 | 8" | Marip.
V.42 | Zona Este Acceso a núcleo 6-8 | 8" | Marip.
V.43 | Zona Este entrada de expositores Pab.8 | 8" | Marip.
V.44 | Zona Este Acceso a núcleo 8-10 | 8" | Comp.
V.45 | Zona Este núcleo 8-10 | 8" | Marip.
V.46 | Zona Este Acceso a núcleo 8-10 | 8" | Marip.
V.47 | Esquina Nor-Este de Pab. 10 | 8" | Marip.
V.48 | Zona Norte al lado del portón 10H | 8" | Marip.
V.49 | Esquina Nor-Este de P.Norte | 8" | Marip.
V.50 | Zona Oeste núcleo 7-9 | 8" | Marip.
E.V.01 | Esquinq Nor-Oeste Pab. 14 | 8" | Comp.
E.V.02 | Zona Este Pab.14 | 8" | Comp.
E.V.03 | Zona Este Pab.14 | 5" | Marip.
E.V.04 | Zona Este Pab.14 | 8" | Comp.
E.V.05 | Zona Este Pab.14 | 8" | Comp.
E.V.06 | Zona Este Pab.14 | 5" | Marip.
E.V.07 | Zona Este Pab.14 | 8" | Comp.
E.V.08 | Zona Este Núcleo 12-14 | 8" | Comp.
E.V.09 | Zona Este Núcleo 12-14 | 5" | Marip.
E.V.10 | Zona Este Núcleo 12-14 | 8" | Comp.
E.V.11 | Zona Este Pab.12 | 8" | Comp.
E.V.12 | Zona Este Pab.12 | 5" | Marip.
E.V.13 | Zona Este Pab.12 | 8" | Comp.
E.V.14 | Zona Este Pab.12 | 8" | Comp.
E.V.15 | Zona Este Pab.12 | 5" | Marip.
E.V.16 | Zona Este Pab.12 | 8" | Comp.
E.V.17 | Zona Sur Pab.12 | 8" | Comp.
E.V.18 | Zona Sur Pab.12 | 5" | Marip.
E.V.19 | Zona Sur Pab.12 | 8" | Comp.
E.V.20 | Zona Este Pab.12 | 8" | Comp.
E.V.21 | Zona Este Pab.12 | 5" | Marip.
E.V.22 | Zona Este Pab.12 | 8" | Comp.
E.V.23 | Zona Este Pab.12 | 8" | Comp.
E.V.24 | Zona Este Pab.12 | 5" | Marip.
E.V.25 | Zona Este Pab.12 | 8" | Comp.
E.V.26 | Zona Este Pab.14 | 5" | Marip.
E.V.27 | Zona Este Pab.14 | 8" | Comp.
E.V.28 | Zona Este Pab.14 | 8" | Comp.
E.V.29 | Zona Este Pab.14 | 5" | Marip.
E.V.30 | Zona Este Pab.14 | 8" | Comp.
E.V.31 | Zona Este Pab.14 | 8" | Comp.
E.V.32 | Zona Este Pab.14 | 5" | Marip.
E.V.33 | Zona Este Pab.14 | 8" | Comp.
E.V.34 | Zona Norte Pab.14 | 5" | Marip.
E.V.35 | Zona Norte Pab.14 | 8" | Comp.
E.V.36 | Zona Norte Pab.14 | 5" | Marip.
E.V.37 | Zona Norte Pab.14 | 5" | Marip.
E.V.38 | Zona Norte Pab.14 | 5" | Marip.
E.V.39 | Zona Norte Pab.14 | 8" | Comp.
C.V.01 | Zona Nor-Oeste Complem.vial hacia K2 | 12" | Marip.
C.V.02 | Zona Oeste Complem.al lado sala maq. 2 | 8" | Marip.
C.V.03 | Zona Oeste Complem.al lado sala maq. 2 | 12" | Marip.
C.V.04 | Zona Oeste Complem. | 12" | Marip.
C.V.05 | Zona Oeste Complem. | 12" | Marip.
C.V.06 | Zona Nor-Este Complem. | 12" | Marip.
C.V.07 | Zona Sur-Este Complem. | 12" | Marip.
C.V.08 | Zona Sur-Este Complem. | 12" | Marip.
C.V.09 | Zona Oeste Complem.al lado sala maq. 2 | 2"½ | Bola | Acometida a la carpa
P.1.V.01 | Parking 1 zona Nor-Oeste al lado sala bombas | 12" | Comp.
P.1.V.02 | Parking 1 zona Nor-Oeste al lado sala bombas | 12" | Comp.
P.1.V.03 | Parking 1 zona Este Pastilla C norte | 2" | Bola | Acometida BIES parking
P.1.V.04 | Parking 1 zona Este Pastilla C sur | 2" | Bola | Acometida BIES parking
P.1.V.05 | Parking 1 zona Norte pastillas C y B |  | Comp.
P.1.V.06 | Parking 1 zona Este Pastilla C norte | 2" | Bola | Acometida BIES parking
P.1.V.07 | Parking 1 zona Este Pastilla C sur | 2" | Bola | Acometida BIES parking
P.1.V.08 | Parking 1 zona Sur pastillas C y B |  | Comp.
P.1.V.09 | Parking 1 zona Norte pastillas B y A |  | Comp.
P.1.V.10 | Parking 1 zona central pastillas A y B |  | Comp.
P.1.V.11 | Parking 1 zona Sur pastillas B y A |  | Comp.
P.1.V.12 | Parking 1 zona Este Pastilla A norte |  | Comp.
P.1.V.13 | Parking 1 zona Este Pastilla A norte |  | Comp.
P.1.V.14 | Parking 1 zona Este Pastilla A norte |  | Comp.
P.2.V.01 | Parking 2 zona Oeste pastilla A sur |  | Comp.
P.2.V.02 | Parking 2 zona Oeste pastilla A sur |  | Comp.
P.2.V.03 | Parking 2 zona central pastilla A y B
P.2.V.04 | Parking 2 zona central pastilla A y B
P.2.V.05 | Parking 2 zona Sur pastilla A sur
P.2.V.06 | Parking 2 zona Sur pastilla A sur
P.2.V.07 | Parking 2 zona Oeste pastilla B
P.2.V.08 | Parking 2 zona Oeste pastilla B
P.5.V.01 | Parking 5 zona Sur
P.5.V.02 | Parking 5 zona Sur_Oeste
Interiores
Número | Ubicación | Ø | Tipo | Observaciones
T.01 | Tunel Sur acceso Pab.2 | 8" | Marip.
T.02 | Tunel Sur al lado de caf. Auditorio | 8" | Marip.
T.03 | Tunel Sur Auditorio | 8" | Marip.
T.04 | Tunel Sur Auditorio | 8" | Marip.
T.05 | Tunel Sur Auditorio | 8" | Marip.
T.06 | Tunel Sur al lado de botiquin | 8" | Marip.
T.07 | Tunel Sur acceso Pab.1 | 8" | Marip.
T.08 | Pab.4 centro de galeria hacia tunel sur | 8" | Marip.
T.09 | Pab.4 centro de galeria | 8" | Marip.
T.10 | Pab.3 centro de galeria hacia tunel sur | 8" | Marip.
T.11 | Pab.3 centro de galeria | 8" | Marip.
T.12 | Galeria central en el cemtro | 8" | Marip.
T.13 | Pab.3 entrada de la galeria | 8" | Marip.
T.14 | Pab.6 centro de galeria hacia tunel sur | 8" | Marip.
T.15 | Pab.6 centro de galeria hacia tunel norte | 8" | Marip.
T.16 | Pab.5 centro de galeria | 8" | Marip.
T.17 | Pab.5 centro de galeria hacia tunel norte | 8" | Marip.
T.18 | Tunel Norte centro | 8" | Marip.
T.19 | Tunel Norte centro | 8" | Marip.
T.20 | Galeria central Pab.7-8 hacia tunel norte | 8" | Marip.
T.21 | Pab.8 centro de galeria hacia tunel norte | 8" | Marip.
T.22 | Pab.8 centro de galeria | 8" | Marip.
T.23 | Pab.7 centro de galeria hacia tunel norte | 8" | Marip.
T.24 | Pab.7 centro de galeria | 8" | Marip.
T.25 | Pab.9 galeria debajo de la caf. zona central | 8" | Marip.
T.26 | Pab.9 galeria debajo de la caf. zona central | 8" | Marip.
T.27 | Pab.9 galeria entrada | 8" | Marip.
T.28 | Pab.9 y 10 galerias en la unión de las dos | 8" | Marip.
T.29 | Pab.9 y 10 galerias en la unión de las dos | 8" | Marip.
T.30 | Pab.9 y 10 galerias en la unión de las dos | 8" | Marip.
T.31 | Pab.10 galeria entrada | 8" | Marip.
T.32 | Pab.10 galeria debajo de la caf. zona central | 8" | Marip.
T.33 | Pab.10 galeria debajo de la caf. zona central | 8" | Marip.
T.34 | Galeria central cruce con núcleos 7-9 y 8-10 | 8" | Marip.
T.35 | Galeria central cruce con núcleos 7-9 y 8-10 | 8" | Marip.
T.36 | Galeria central cruce con núcleos 7-9 y 8-10 | 8" | Marip.
T.37 | Galeria central cruce con núcleos 7-9 y 8-10 | 8" | Marip.
T.38 | Galeria núcleo 7-9 | 8" | Marip.
T.39 | Galeria núcleo 7-9 | 8" | Marip.
T.40 | Galeria Pab.5 fondo | 2"½ | bola | Acometida a Pab.5.1
A.C.01 | Arco Fontera en el centro | 4" | Marip.
A.C.02 | A.Central parte alta puerta principal Pab.3 | 4" | Marip.
A.C.03 | A.Central parte alta puerta principal Pab.3 | 4" | Marip.
A.C.04 | A.Central parte alta puerta principal Pab.5 | 4" | Marip.
A.C.05 | A.Central parte alta puerta principal Pab.6 | 4" | Marip.
A.C.06 | A.Central parte alta puerta principal Pab.7 | 4" | Marip.
A.C.07 | A.Central cuarto técnico entrada ppa. Pab.7 | 4" | Marip.
| Interiores para BI |  |  | Ubicadas en las galerias de los pab. para cortar los ramales que van por las canaletas
Número | Ubicación | Ø | Tipo | Observaciones
V.BI.2.01 | Pab.2 galeria | 2" | Bola
V.BI.3.01 | Pab.3 galeria entre canaletas 28 y 29 | 2" | Bola | Corta la BI 3.06
V.BI.3.02 | Pab.3 galeria canaleta 27 | 2" | Bola | Corta la BI 3.13 y 3.14
V.BI.3.03 | Pab.3 galeria canaleta 56 | 2" | Bola | Corta la BI 3.01 y 3.05
V.BI.3.04 | Pab.3 galeria canaleta 24 | 2" | Bola | Corta la BI 3.15
V.BI.3.05 | Pab.3 galeria canaleta 53 | 2" | Bola | Corta la BI 3.02
V.BI.3.06 | Pab.3 galeria entre canaletas 23 y 24 | 2" | Bola | Corta la BI 3.07
V.BI.3.07 | Pab.3 galeria entre canaletas 19 y 20 | 2" | Bola | Corta la BI 3.08
V.BI.3.08 | Pab.3 galeria canaleta 15 | 2" | Bola | Corta la BI 3.16
V.BI.3.09 | Pab.3 galeria canaleta 44 | 2"½ | Bola | Corta la BI 3.03
V.BI.3.10 | Pab.3 galeria entre canaletas 14 y 15 | 2" | Bola | Corta la BI 3.09
V.BI.3.11 | Pab.3 galeria entre canaletas 9 y 10 | 2" | Bola | Corta la BI 3.10
V.BI.3.12 | Pab.3 galeria canaleta 7 | 2"½ | Bola | Corta la BI 3.17
V.BI.3.13 | Pab.3 galeria canaleta 36 | 2"½ | Bola | Corta la BI 3.04
V.BI.3.14 | Pab.3 galeria entre canaletas 5 y 6 | 2" | Bola | Corta la BI 3.11
V.BI.3.15 | Pab.3 galeria antes de canaleta 1 | 2" | Bola | Corta la BI 3.12
V.BI.4.01 | Pab.4 galeria entre canaletas 1 y 2 | 2" | Bola | Corta la BI 4.
V.BI.4.02 | Pab.4 galeria canaleta 3 | 2" | Bola | Corta la BI 4.13 y 4.14
V.BI.4.03 | Pab.4 galeria canaleta 32 | 2" | Bola | Corta la BI 4.01 y 4.05
V.BI.4.04 | Pab.4 galeria canaleta 6 | 2" | Bola | Corta la BI 4.15
V.BI.4.05 | Pab.4 galeria canaleta 35 | 2" | Bola | Corta la BI 4.02
V.BI.4.06 | Pab.4 galeria entre canaletas 35 y 36 | 2" | Bola | Corta la BI 4.07
V.BI.4.07 | Pab.4 galeria entre canaletas 39 y 40 | 2" | Bola | Corta la BI 4.08
V.BI.4.08 | Pab.4 galeria canaleta 15 | 2" | Bola | Corta la BI 4.16
V.BI.4.09 | Pab.4 galeria canaleta 44 | 2" | Bola | Corta la BI 4.03
V.BI.4.10 | Pab.4 galeria entre canaletas 44 y 45 | 2" | Bola | Corta la BI 4.09
V.BI.4.11 | Pab.4 galeria entre canaletas 49 y 50 | 2" | Bola | Corta la BI 4.10
V.BI.4.12 | Pab.4 galeria canaleta 23 | 2" | Bola | Corta la BI 4.17
V.BI.4.13 | Pab.4 galeria canaleta 52 | 2" | Bola | Corta la BI 4.04
V.BI.4.14 | Pab.4 galeria entre canaletas 53 y 54 | 2" | Bola | Corta la BI 4.11
V.BI.4.15 | Pab.4 galeria entre canaletas 58 y fondo | 2" | Bola | Corta la BI 4.12
V.BI.5.01 | Pab.5 galeria entre canaletas 37 y 38 | 2" | Bola | Corta la BI 5.04
V.BI.5.02 | Pab.5 galeria canaleta 17 | 2" | Bola | Corta la BI 5.09
V.BI.5.03 | Pab.5 galeria canaleta 36 | 2" | Bola | Corta la BI 5.01
V.BI.5.04 | Pab.5 galeria entre canaletas 32 y 33 | 2" | Bola | Corta la BI 5.05
V.BI.5.05 | Pab.5 galeria canaleta 12 | 2" | Bola | Corta la BI 5.10
V.BI.5.06 | Pab.5 galeria canaleta 31 | 2" | Bola | Corta la BI 5.02
V.BI.5.07 | Pab.5 galeria entre canaletas 28 y 29 | 2" | Bola | Corta la BI 5.06
V.BI.5.08 | Pab.5 galeria canaleta 7 | 2" | Bola | Corta la BI 5.11
V.BI.5.09 | Pab.5 galeria canaleta 26 | 2" | Bola | Corta la BI 5.03
V.BI.5.10 | Pab.5 galeria entre canaletas 24 y 25 | 2" | Bola | Corta la BI 5.07
V.BI.5.11 | Pab.5 galeria entre canaletas 1 y fondo | 2" | Bola | Corta la BI 5.08
V.BI.6.01 | Pab.6 galeria entre canaletas 1 y 2 | 2" | Bola | Corta la BI 6.04
V.BI.6.02 | Pab.6 galeria canaleta 3 | 2" | Bola | Corta la BI 6.09
V.BI.6.03 | Pab.6 galeria canaleta 22 | 2" | Bola | Corta la BI 6.03
V.BI.6.04 | Pab.6 galeria entre canaletas 6 y 7 | 2" | Bola | Corta la BI 6.05
V.BI.6.05 | Pab.6 galeria canaleta 8 | 2" | Bola | Corta la BI 6.10
V.BI.6.06 | Pab.6 galeria canaleta 27 | 2" | Bola | Corta la BI 6.01
V.BI.6.07 | Pab.6 galeria entre canaletas 10 y 11 | 2" | Bola | Corta la BI 6.06
V.BI.6.08 | Pab.6 galeria canaleta 13 | 2" | Bola | Corta la BI 6.11
V.BI.6.09 | Pab.6 galeria canaleta 32 | 2" | Bola | Corta la BI 6.02
V.BI.6.10 | Pab.6 galeria entre canaletas 14 y 15 | 2" | Bola | Corta la BI 6.07
V.BI.6.11 | Pab.6 galeria entre canaletas 38 y fondo | 2" | Bola | Corta la BI 6.11
V.BI.7.01 | Pab.7 galeria entre canaletas 28 y 29 | 2" | Bola | Corta la BI 7.06
V.BI.7.02 | Pab.7 galeria canaleta 27 | 2" | Bola | Corta la BI 7.13 y 7.14
V.BI.7.03 | Pab.7 galeria canaleta 56 | 2" | Bola | Corta la BI 7.01 y 7.05
V.BI.7.04 | Pab.7 galeria entre canaletas 23 y 24 | 2" | Bola | Corta la BI 7.07
V.BI.7.05 | Pab.7 galeria canaleta 53 | 2" | Bola | Corta la BI 7.02
V.BI.7.06 | Pab.7 galeria canaleta 24 | 2"½ | Bola | Corta la BI 7.15
V.BI.7.07 | Pab.7 galeria entre canaletas 19 y 20 | 2" | Bola | Corta la BI 7.08
V.BI.7.08 | Pab.7 galeria canaleta 15 | 2" | Bola | Corta la BI 7.16
V.BI.7.09 | Pab.7 galeria canaleta 44 | 2" | Bola | Corta la BI 7.03
V.BI.7.10 | Pab.7 galeria entre canaletas 14 y 15 | 2" | Bola | Corta la BI 7.09
V.BI.7.11 | Pab.7 galeria entre canaletas 9 y 10 | 2" | Bola | Corta la BI 7.10
V.BI.7.12 | Pab.7 galeria canaleta 07 | 2" | Bola | Corta la BI 7.17
V.BI.7.13 | Pab.7 galeria canaleta 36 | 2" | Bola | Corta la BI 7.04
V.BI.7.14 | Pab.7 galeria entre canaletas 5 y 6 | 2" | Bola | Corta la BI 7.11
V.BI.7.15 | Pab.7 galeria entre canaletas 1 fondo | 2" | Bola | Corta la BI 7.12
V.BI.8.01 | Pab.8 galeria entre canaletas 30 y 31 | 2" | Bola | Corta la BI 8.06
V.BI.8.02 | Pab.8 galeria canaleta 3 | 2" | Bola | Corta la BI 8.13 y 8.14
V.BI.8.03 | Pab.8 galeria canaleta 32 | 2" | Bola | Corta la BI 8.01 y 8.05
V.BI.8.04 | Pab.8 galeria canaleta 6 | 2" | Bola | Corta la BI 8.15
V.BI.8.05 | Pab.8 galeria canaleta 35 | 2" | Bola | Corta la BI 8.02
V.BI.8.06 | Pab.8 galeria entre canaletas 35 y 36 | 2" | Bola | Corta la BI 8.07
V.BI.8.07 | Pab.8 galeria entre canaletas 39 y 40 | 2" | Bola | Corta la BI 8.08
V.BI.8.08 | Pab.8 galeria canaleta 15 | 2" | Bola | Corta la BI 8.16
V.BI.8.09 | Pab.8 galeria canaleta 44 | 2" | Bola | Corta la BI 8.03
V.BI.8.10 | Pab.8 galeria entre canaletas 44 y 45 | 2" | Bola | Corta la BI 8.09
V.BI.8.11 | Pab.8 galeria entre canaletas 49 y 50 | 2" | Bola | Corta la BI 8.11
V.BI.8.12 | Pab.8 galeria canaleta 23 | 2" | Bola | Corta la BI 8.17
V.BI.8.13 | Pab.8 galeria canaleta 52 | 2" | Bola | Corta la BI 8.04
V.BI.8.14 | Pab.8 galeria entre canaletas 53 y 54 | 2" | Bola | Corta la BI 8.11
V.BI.8.15 | Pab.8 galeria entre canaletas 58 y fondo | 2" | Bola | Corta la BI 8.12
V.BI.9.01 | Pab.9 galeria canaleta 26 | 2"½ | Bola | Corta la BI 9.14
V.BI.9.02 | Pab.9 galeria canaleta 55 | 2"½ | Bola | Corta la BI 9.04
V.BI.9.03 | Pab.9 galeria canaleta 25 | 2"½ | Bola | Corta la BI 9.11 y 9.21
V.BI.9.04 | Pab.9 galeria canaleta 54 | 2"½ | Bola | Corta la BI 9.01
V.BI.9.05 | Pab.9 galeria canaleta 23 | 2"½ | Bola | Corta la BI 9.15
V.BI.9.06 | Pab.9 galeria canaleta 52 | 2"½ | Bola | Corta la BI 9.05
V.BI.9.07 | Pab.9 galeria canaleta 19 | 2"½ | Bola | Corta la BI 9.16
V.BI.9.08 | Pab.9 galeria canaleta 48 | 2"½ | Bola | Corta la BI 9.06
V.BI.9.09 | Pab.9 galeria canaleta 16 | 2"½ | Bola | Corta la BI 9.12 , 9.17 y 9.22
V.BI.9.10 | Pab.9 galeria canaleta 45 | 2"½ | Bola | Corta la BI 9.07 y 9.02
V.BI.9.11 | Pab.9 galeria canaleta 11 | 2"½ | Bola | Corta la BI 9.18
V.BI.9.12 | Pab.9 galeria canaleta 40 | 2"½ | Bola | Corta la BI 9.08
V.BI.9.13 | Pab.9 galeria canaleta 8 | 2"½ | Bola | Corta la BI 9.13, 9.19 y 9.23
V.BI.9.14 | Pab.9 galeria canaleta 37 | 2"½ | Bola | Corta la BI 9.03 y 9.09
V.BI.9.15 | Pab.9 galeria canaleta 5 | 2"½ | Bola | Corta la BI 9.20
V.BI.9.16 | Pab.9 galeria canaleta 34 | 2"½ | Bola | Corta la BI 9.10
V.BI.10.01 | Pab.10 galeria canaleta 4 | 2"½ | Bola | Corta la BI 10.14
V.BI.10.02 | Pab.10 galeria canaleta 33 | 2"½ | Bola | Corta la BI 10.04
V.BI.10.03 | Pab.10 galeria canaleta 5 | 2"½ | Bola | Corta la BI 10.11 y 10.21
V.BI.10.04 | Pab.10 galeria canaleta 34 | 2"½ | Bola | Corta la BI 10.01
V.BI.10.05 | Pab.10 galeria canaleta 7 | 2"½ | Bola | Corta la BI 10.15
V.BI.10.06 | Pab.10 galeria canaleta 36 | 2"½ | Bola | Corta la BI 10.05
V.BI.10.07 | Pab.10 galeria canaleta 11 | 2"½ | Bola | Corta la BI 10.16
V.BI.10.08 | Pab.10 galeria canaleta 40 | 2"½ | Bola | Corta la BI 10.06
V.BI.10.09 | Pab.10 galeria canaleta 14 | 2"½ | Bola | Corta la BI 10.12, 10.17 y 10.22
V.BI.10.10 | Pab.10 galeria canaleta 43 | 2"½ | Bola | Corta la BI 10.07 y 10.02
V.BI.10.11 | Pab.10 galeria canaleta 19 | 2"½ | Bola | Corta la BI 10.18
V.BI.10.12 | Pab.10 galeria canaleta 48 | 2"½ | Bola | Corta la BI 10.08
V.BI.10.13 | Pab.10 galeria canaleta 22 | 2"½ | Bola | Corta la BI 10.13, 10.19 y 10.23
V.BI.10.14 | Pab.10 galeria canaleta 51 | 2"½ | Bola | Corta la BI 10.09 y 10.03
V.BI.10.15 | Pab.10 galeria canaleta 25 | 2"½ | Bola | Corta la BI 10.20
V.BI.10.16 | Pab.10 galeria canaleta 54 | 2"½ | Bola | Corta la BI 10.10
V.BI.12.01 | Pab.12 galeria canaleta 17 | 2"½ | Marip. | Corta las BI 12.1-12.2-12-3-12.4
V.BI.12.02 | Pab.12 galeria canaleta 37 | 2"½ | Marip. | Corta las BI 12.5-12.6
V.BI.12.03 | Pab.12 galeria canaleta 14 | 2"½ | Marip. | Corta las BI 12.7-12.8-12.9-12.10
V.BI.12.04 | Pab.12 galeria canaleta 34 | 2"½ | Marip. | Corta las BI 12.11-12.12
V.BI.12.05 | Pab.12 galeria canaleta 11 | 2"½ | Marip. | Corta las BI 12.13-12.14-12.15-12.16
V.BI.12.06 | Pab.12 galeria canaleta 31 | 2"½ | Marip. | Corta las BI 12.17-12.18
V.BI.12.07 | Pab.12 galeria canaleta 7 | 2"½ | Marip. | Corta las BI 12.19-12.20-12.21-12.22
V.BI.12.08 | Pab.12 galeria canaleta 27 | 2"½ | Marip. | Corta las BI 12.23-12.24
V.BI.12.09 | Pab.12 galeria canaleta 4 | 2"½ | Marip. | Corta las BI 12.25-12.26-12.27-12.28
V.BI.12.10 | Pab.12 galeria canaleta 24 | 2"½ | Marip. | Corta las BI 12.29-12.30
V.BI.12.11 | Pab.12 galeria canaleta 1 | 2"½ | Marip. | Corta las BI 12.31-12.32-12.33
V.BI.14.01 | Pab.14 galeria canaleta 20 | 2"½ | Marip. | Corta las BI 14.1-14.2-14-3
V.BI.14.02 | Pab.14 galeria canaleta 17 | 2"½ | Marip. | Corta las BI 14.4-14.5-14.6-14.7
V.BI.14.03 | Pab.14 galeria canaleta 37 | 2"½ | Marip. | Corta las BI 14.8-14.9
V.BI.14.04 | Pab.14 galeria canaleta 13 | 2"½ | Marip. | Corta las BI 14.10-14.11-14.12-14.13
V.BI.14.05 | Pab.14 galeria canaleta 33 | 2"½ | Marip. | Corta las BI 14.14-14.15
V.BI.14.06 | Pab.14 galeria canaleta 10 | 2"½ | Marip. | Corta las BI 14.16-14.17-14.18-14.19
V.BI.14.07 | Pab.14 galeria canaleta 30 | 2"½ | Marip. | Corta las BI 14.20-14.21
V.BI.14.08 | Pab.14 galeria canaleta 7 | 2"½ | Marip. | Corta las BI 14.22-14.23-14.24-14.25
V.BI.14.09 | Pab.14 galeria canaleta 27 | 2"½ | Marip. | Corta las BI 14.26-14.27
V.BI.14.10 | Pab.14 galeria canaleta 4 | 2"½ | Marip. | Corta las BI 14.28-14.29-14.30-14.31
V.BI.14.11 | Pab.14 galeria canaleta 24 | 2"½ | Marip. | Corta las BI 14.32-14.33
V.BI.14.1.01 | Pab.14.1 galeria canaleta 361 a 369 | 2"½ | Marip. | Corta las BI 14.1.43 (362)-14.1.36 (365)
14.1.29 (368)
V.BI.14.1.02 | Pab.14.1 galeria canaleta 370 a 380 | 2"½ | Marip | Corta las BI 14.1.1 (379)-14.1.8 (376)
14.1.15 (373)-14.1.22 (371)
V.BI.14.1.03 | Pab.14.1 galeria canaleta 302 a 309 | 2"½ | Marip | Corta las BI 14.1.30 (308)-14.1.37 (305)
14.1.44 (302)
V.BI.14.1.04 | Pab.14.1 galeria canaleta 310 a 319 | 2"½ | Marip | Corta las BI 14.1.2 (319)-14.1.9 (316)
14.1.16 (313)-14.1.23 (311)
V.BI.14.1.05 | Pab.14.1 galeria canaleta 262 a 269 | 2"½ | Marip | Corta las BI 14.1.31 (268)-14.1.38 (265)
14.1.45 (262)
V.BI.14.1.06 | Pab.14.1 galeria canaleta 270 a 279 | 2"½ | Marip | Corta las BI 14.1.3 (279)-14.1.10 (276)
14.1.17 (273)-14.1.24 (271)
V.BI.14.1.07 | Pab.14.1 galeria canaleta 182 a 189 | 2"½ | Marip | Corta las BI 14.1.32 (188)-14.1.39 (185)
14.1.46 (182)
V.BI.14.1.08 | Pab.14.1 galeria canaleta 190 a 199 | 2"½ | Marip | Corta las BI 14.1.4 (199)-14.1.11 (196)
14.1.18 (193)-14.1.25 (191)
V.BI.14.1.09 | Pab.14.1 galeria canaleta 142 a 149 | 2"½ | Marip | Corta las BI 14.1.33 (148)-14.1.40 (145)
14.1.47 (142)
V.BI.14.1.10 | Pab.14.1 galeria canaleta 150 a 159 | 2"½ | Marip | Corta las BI 14.1.5 (159)-14.1.12 (156)
14.1.19 (153)-14.1.26 (151)
V.BI.14.1.11 | Pab.14.1 galeria canaleta 182 a 189 | 2"½ | Marip | Corta las BI 14.1.34 (188)-14.1.41(185)
14.1.48 (182)
V.BI.14.1.12 | Pab.14.1 galeria canaleta 90 a 100 | 2"½ | Marip | Corta las BI 14.1.6 (99)-14.1.13 (96)
14.1.20 (193)-14.1.27 (91)
V.BI.14.1.13 | Pab.14.1 galeria canaleta 21 a 29 | 2"½ | Marip | Corta las BI 14.1.35 (28)-14.1.42 (25)
14.1.49 (22)
V.BI.14.1.14 | Pab.14.1 galeria canaleta 30 a 40 | 2"½ | Marip. | Corta las BI 14.1.7 (39)-14.1.14 (36)
14.1.21 (33)-14.1.28 (31)

## Mangueras Timbre
RETIMBRADOS MANGUERAS DE BIE, CARROS Y ARMARIOS DE MATERIAL AUXILIAR |  |  | AÑO DE RETIMBRADO |  | TOTALES |  | 962 | Año 2020 |  | 69 | Año 2023 |  | 226 | Año 2024 |  | 668
[5 empty] | 439 | 403 | 120 | 69 | 0 | 0 | 103 | 86 | 37 | 268 | 316 | 84
[5 empty] | Ø | Ø | Ø | Ø | Ø | Ø | Ø | Ø | Ø | Ø | Ø | Ø
Nº Nuevo | Ubicación | Ø | ÚLTIMO | PROXIMO | 25 | 45 | 70 | 25 | 45 | 70 | 25 | 45 | 70 | 25 | 45 | 70
1.01 | Pab.1 Portón 1A | 45 | 2019 | 2024 | 0 | 1 | 0 | 0 | 0 | 0 | 0 | 0 | 0 | 0 | 1 | 0
1.02 | Pab.1 Portón 1B | 45 | 2019 | 2024 | 0 | 1 | 0 | 0 | 0 | 0 | 0 | 0 | 0 | 0 | 1 | 0
1.03 | Pab.1 Portón 1C | 45 | 2019 | 2024 | 0 | 1 | 0 | 0 | 0 | 0 | 0 | 0 | 0 | 0 | 1 | 0
1.01 | Pab.1 Pasillo lateral Caf. | 45 | 2019 | 2024 | 0 | 1 | 0 | 0 | 0 | 0 | 0 | 0 | 0 | 0 | 1 | 0
1.04 | Pab.1 Acceso Aseos Caf. | 45 | 2019 | 2024 | 0 | 1 | 0 | 0 | 0 | 0 | 0 | 0 | 0 | 0 | 1 | 0
1.05 | Pab.1 Portón 1D | 45 | 2019 | 2024 | 0 | 1 | 0 | 0 | 0 | 0 | 0 | 0 | 0 | 0 | 1 | 0
1.06 | Pab.1 Portón 1E | 45 | 2019 | 2024 | 0 | 1 | 0 | 0 | 0 | 0 | 0 | 0 | 0 | 0 | 1 | 0
1.07 | Pab.1 Portón 1F | 45 | 2019 | 2024 | 0 | 1 | 0 | 0 | 0 | 0 | 0 | 0 | 0 | 0 | 1 | 0
1.08 | Pab.1 Puerta Principal | 45 | 2019 | 2024 | 0 | 1 | 0 | 0 | 0 | 0 | 0 | 0 | 0 | 0 | 1 | 0
1.09 | Pab.1 Puerta Principal | 45 | 2019 | 2024 | 0 | 1 | 0 | 0 | 0 | 0 | 0 | 0 | 0 | 0 | 1 | 0
1.10 | Pab.1 Planta 1ª Principal | 45 | 2019 | 2024 | 0 | 1 | 0 | 0 | 0 | 0 | 0 | 0 | 0 | 0 | 1 | 0
1.12 | Pab.1 Planta 1ª Principal | 45 | 2019 | 2024 | 0 | 1 | 0 | 0 | 0 | 0 | 0 | 0 | 0 | 0 | 1 | 0
1.13 | Pab.1 Planta 1ª Cafeteria | 45 | 2019 | 2024 | 0 | 1 | 0 | 0 | 0 | 0 | 0 | 0 | 0 | 0 | 1 | 0
1.14 | Pab.1 Planta 1ª Cafeteria | 45 | 2019 | 2024 | 0 | 1 | 0 | 0 | 0 | 0 | 0 | 0 | 0 | 0 | 1 | 0
1.3.01 | Núcleo 1-3 Portón 1G | 45 | 2019 | 2024 | 0 | 1 | 0 | 0 | 0 | 0 | 0 | 0 | 0 | 0 | 1 | 0
1.3.02 | Núcleo 1-3 Portón Interior | 45 | 2019 | 2024 | 0 | 1 | 0 | 0 | 0 | 0 | 0 | 0 | 0 | 0 | 1 | 0
2.01 | Pab.2 Portón 2A | 45 | 2019 | 2024 | 0 | 1 | 0 | 0 | 0 | 0 | 0 | 0 | 0 | 0 | 1 | 0
2.02 | Pab.2 Portón 2B | 45 | 2019 | 2024 | 0 | 1 | 0 | 0 | 0 | 0 | 0 | 0 | 0 | 0 | 1 | 0
2.03 | Pab.2 Portón 2C | 45 | 2019 | 2024 | 0 | 1 | 0 | 0 | 0 | 0 | 0 | 0 | 0 | 0 | 1 | 0
2.04 | Pab.2 Acc. Aseos Caf. | 45 | 2019 | 2024 | 0 | 1 | 0 | 0 | 0 | 0 | 0 | 0 | 0 | 0 | 1 | 0
2.05 | Pab.2 Acceso Escaleras Fondo Pab. | 45 | 2019 | 2024 | 0 | 1 | 0 | 0 | 0 | 0 | 0 | 0 | 0 | 0 | 1 | 0
2.06 | Pab.2 Portón 2D | 45 | 2019 | 2024 | 0 | 1 | 0 | 0 | 0 | 0 | 0 | 0 | 0 | 0 | 1 | 0
2.07 | Pab.2 Portón 2E | 45 | 2019 | 2024 | 0 | 1 | 0 | 0 | 0 | 0 | 0 | 0 | 0 | 0 | 1 | 0
2.08 | Pab.2 Portón 2F | 45 | 2019 | 2024 | 0 | 1 | 0 | 0 | 0 | 0 | 0 | 0 | 0 | 0 | 1 | 0
2.09 | Pab.2 Puerta Principal | 45 | 2019 | 2024 | 0 | 1 | 0 | 0 | 0 | 0 | 0 | 0 | 0 | 0 | 1 | 0
2.10 | Pab.2 Planta 1ª Principal | 45 | 2019 | 2024 | 0 | 1 | 0 | 0 | 0 | 0 | 0 | 0 | 0 | 0 | 1 | 0
2.11 | Pab.2 Planta 1ª Principal | 45 | 2019 | 2024 | 0 | 1 | 0 | 0 | 0 | 0 | 0 | 0 | 0 | 0 | 1 | 0
2.12 | Pab.2 Planta 1ª Cafetería | 45 | 2019 | 2024 | 0 | 1 | 0 | 0 | 0 | 0 | 0 | 0 | 0 | 0 | 1 | 0
2.13 | Pab.2 Planta 1ª Cafetería | 45 | 2019 | 2024 | 0 | 1 | 0 | 0 | 0 | 0 | 0 | 0 | 0 | 0 | 1 | 0
2.4.01 | Núcleo 2-4 Portón Interior | 45 | 2019 | 2024 | 0 | 1 | 0 | 0 | 0 | 0 | 0 | 0 | 0 | 0 | 1 | 0
2.4.02 | Núcleo 2-4 Portón 2G | 45 | 2019 | 2024 | 0 | 1 | 0 | 0 | 0 | 0 | 0 | 0 | 0 | 0 | 1 | 0
3.01 | Pab.3 Portón 3A | 45 | 2018 | 2023 | 0 | 1 | 0 | 0 | 0 | 0 | 0 | 1 | 0 | 0 | 0 | 0
3.02 | Pab.3 Portón 3B | 45 | 2019 | 2024 | 0 | 1 | 0 | 0 | 0 | 0 | 0 | 0 | 0 | 0 | 1 | 0
3.03 | Pab.3 Portón 3C | 45 | 2019 | 2024 | 0 | 1 | 0 | 0 | 0 | 0 | 0 | 0 | 0 | 0 | 1 | 0
3.04 | Pab.3 Portón 3D | 45 | 2019 | 2024 | 0 | 1 | 0 | 0 | 0 | 0 | 0 | 0 | 0 | 0 | 1 | 0
3.05 | Pab.3 Acc. Aseos Expositores | 45 | 2019 | 2024 | 0 | 1 | 0 | 0 | 0 | 0 | 0 | 0 | 0 | 0 | 1 | 0
3.06 | Pab.3 Acc. Aseos Montadores | 45 | 2019 | 2024 | 0 | 1 | 0 | 0 | 0 | 0 | 0 | 0 | 0 | 0 | 1 | 0
3.07 | Pab.3 Portón 3E | 45 | 2019 | 2024 | 0 | 1 | 0 | 0 | 0 | 0 | 0 | 0 | 0 | 0 | 1 | 0
3.08 | Pab.3 Portón 3F | 45 | 2019 | 2024 | 0 | 1 | 0 | 0 | 0 | 0 | 0 | 0 | 0 | 0 | 1 | 0
3.09 | Pab.3 Portón 3G | 45 | 2019 | 2024 | 0 | 1 | 0 | 0 | 0 | 0 | 0 | 0 | 0 | 0 | 1 | 0
3.10 | Pab.3 Acc. Aseos Caf. 750 | 45 | 2019 | 2024 | 0 | 1 | 0 | 0 | 0 | 0 | 0 | 0 | 0 | 0 | 1 | 0
3.11 | Pab.3 Portón 3H | 45 | 2019 | 2024 | 0 | 1 | 0 | 0 | 0 | 0 | 0 | 0 | 0 | 0 | 1 | 0
3.12 | Pab.3 Puerta Principal Entrando Dcha. | 45 | 2019 | 2024 | 0 | 1 | 0 | 0 | 0 | 0 | 0 | 0 | 0 | 0 | 1 | 0
3.13 | Pab.3 Puerta Principal Entrando Izq. | 45 | 2019 | 2024 | 0 | 1 | 0 | 0 | 0 | 0 | 0 | 0 | 0 | 0 | 1 | 0
3.5.01 | Núcleo 3-5 Portón 3I | 45 | 2019 | 2024 | 0 | 1 | 0 | 0 | 0 | 0 | 0 | 0 | 0 | 0 | 1 | 0
3.5.02 | Núcleo 3-5 Portón Interior | 45 | 2019 | 2024 | 0 | 1 | 0 | 0 | 0 | 0 | 0 | 0 | 0 | 0 | 1 | 0
4.01 | Pab.4 Portón 4A | 45 | 2019 | 2024 | 0 | 1 | 0 | 0 | 0 | 0 | 0 | 0 | 0 | 0 | 1 | 0
4.02 | Pab.4 Portón 4B | 45 | 2019 | 2024 | 0 | 1 | 0 | 0 | 0 | 0 | 0 | 0 | 0 | 0 | 1 | 0
4.03 | Pab.4 Portón 4C | 45 | 2019 | 2024 | 0 | 1 | 0 | 0 | 0 | 0 | 0 | 0 | 0 | 0 | 1 | 0
4.04 | Pab.4Portón 4D | 45 | 2019 | 2024 | 0 | 1 | 0 | 0 | 0 | 0 | 0 | 0 | 0 | 0 | 1 | 0
4.05 | Pab.4 Acc. Aseos Montadores | 45 | 2019 | 2024 | 0 | 1 | 0 | 0 | 0 | 0 | 0 | 0 | 0 | 0 | 1 | 0
4.06 | Pab.4 Acc. Aseos Expositores | 45 | 2019 | 2024 | 0 | 1 | 0 | 0 | 0 | 0 | 0 | 0 | 0 | 0 | 1 | 0
4.07 | Pab.4 Portón 4E | 45 | 2019 | 2024 | 0 | 1 | 0 | 0 | 0 | 0 | 0 | 0 | 0 | 0 | 1 | 0
4.08 | Pab.4 Portón 4F | 45 | 2019 | 2024 | 0 | 1 | 0 | 0 | 0 | 0 | 0 | 0 | 0 | 0 | 1 | 0
4.09 | Pab.4 Portón 4G | 45 | 2019 | 2024 | 0 | 1 | 0 | 0 | 0 | 0 | 0 | 0 | 0 | 0 | 1 | 0
4.10 | Pab.4 Acc. Aseos Caf. 750 | 45 | 2019 | 2024 | 0 | 1 | 0 | 0 | 0 | 0 | 0 | 0 | 0 | 0 | 1 | 0
4.11 | Pab.4 Portón 4H Caf. | 45 | 2019 | 2024 | 0 | 1 | 0 | 0 | 0 | 0 | 0 | 0 | 0 | 0 | 1 | 0
4.12 | Pab.4 Puerta Principal Entrando Izq. | 45 | 2019 | 2024 | 0 | 1 | 0 | 0 | 0 | 0 | 0 | 0 | 0 | 0 | 1 | 0
4.13 | Pab.4 Puerta Principal Entrando Dcha. | 45 | 2019 | 2024 | 0 | 1 | 0 | 0 | 0 | 0 | 0 | 0 | 0 | 0 | 1 | 0
4.6.01 | Núcleo 4-6 Portón Interior | 45 | 2018 | 2023 | 0 | 1 | 0 | 0 | 0 | 0 | 0 | 1 | 0 | 0 | 0 | 0
4.6.02 | Núcleo 4-6 Portón 4I | 45 | 2018 | 2023 | 0 | 1 | 0 | 0 | 0 | 0 | 0 | 1 | 0 | 0 | 0 | 0
5.01 | Pab.5 Portón 5A | 45 | 2019 | 2024 | 0 | 1 | 0 | 0 | 0 | 0 | 0 | 0 | 0 | 0 | 1 | 0
5.02 | Pab.5 Portón 5B | 45 | 2019 | 2024 | 0 | 1 | 0 | 0 | 0 | 0 | 0 | 0 | 0 | 0 | 1 | 0
5.03 | Pab.5 Portón 5C | 45 | 2019 | 2024 | 0 | 1 | 0 | 0 | 0 | 0 | 0 | 0 | 0 | 0 | 1 | 0
5.04 | Pab.5 Acc. Aseos Expositores | 45 | 2019 | 2024 | 0 | 1 | 0 | 0 | 0 | 0 | 0 | 0 | 0 | 0 | 1 | 0
5.05 | Pab.5 Acc. Aseos Montadores | 45 | 2019 | 2024 | 0 | 1 | 0 | 0 | 0 | 0 | 0 | 0 | 0 | 0 | 1 | 0
5.06 | Pab.5 Portón 5D | 45 | 2019 | 2024 | 0 | 1 | 0 | 0 | 0 | 0 | 0 | 0 | 0 | 0 | 1 | 0
5.07 | Pab.5 Portón 5E | 45 | 2019 | 2024 | 0 | 1 | 0 | 0 | 0 | 0 | 0 | 0 | 0 | 0 | 1 | 0
5.08 | Pab.5 Portón 5F | 45 | 2019 | 2024 | 0 | 1 | 0 | 0 | 0 | 0 | 0 | 0 | 0 | 0 | 1 | 0
5.09 | Pab.5 Puerta Principal Entrando Dcha. | 45 | 2019 | 2024 | 0 | 1 | 0 | 0 | 0 | 0 | 0 | 0 | 0 | 0 | 1 | 0
5.10 | Pab.5 Puerta Principal Entrando Izq. | 45 | 2019 | 2024 | 0 | 1 | 0 | 0 | 0 | 0 | 0 | 0 | 0 | 0 | 1 | 0
5.1.01 | Pab.5.1 Al Lado del Pasillo del Portón 5.1A | 25 | 2018 | 2023 | 1 | 0 | 0 | 0 | 0 | 0 | 1 | 0 | 0 | 0 | 0 | 0
5.1.02 | Pab.5.1 Portón 5.1C | 25 | 2018 | 2023 | 1 | 0 | 0 | 0 | 0 | 0 | 1 | 0 | 0 | 0 | 0 | 0
5.1.03 | Pab.5.1 Portón 5.1E | 25 | 2018 | 2023 | 1 | 0 | 0 | 0 | 0 | 0 | 1 | 0 | 0 | 0 | 0 | 0
5.1.04 | Pab.5.1 Portón 5.1G | 25 | 2018 | 2023 | 1 | 0 | 0 | 0 | 0 | 0 | 1 | 0 | 0 | 0 | 0 | 0
5.1.05 | Pab.5.1 Al Lado del Pasillo del Portón 5.1I | 25 | 2018 | 2023 | 1 | 0 | 0 | 0 | 0 | 0 | 1 | 0 | 0 | 0 | 0 | 0
5.1.06 | Pab.5.1 En Medio del Pab.Enfrente del Portón 5.1E | 25 | 2018 | 2023 | 1 | 0 | 0 | 0 | 0 | 0 | 1 | 0 | 0 | 0 | 0 | 0
5.7.01 | Núcleo 5-7 Portón 5G | 45 | 2019 | 2024 | 0 | 1 | 0 | 0 | 0 | 0 | 0 | 0 | 0 | 0 | 1 | 0
5.7.02 | Núcleo 5-7 Portón Interior | 45 | 2019 | 2024 | 0 | 1 | 0 | 0 | 0 | 0 | 0 | 0 | 0 | 0 | 1 | 0
6.01 | Pab.6 Portón 6A | 45 | 2019 | 2024 | 0 | 1 | 0 | 0 | 0 | 0 | 0 | 0 | 0 | 0 | 1 | 0
6.02 | Pab.6 Portón 6B | 45 | 2019 | 2024 | 0 | 1 | 0 | 0 | 0 | 0 | 0 | 0 | 0 | 0 | 1 | 0
6.03 | Pab.6 Portón 6C | 45 | 2019 | 2024 | 0 | 1 | 0 | 0 | 0 | 0 | 0 | 0 | 0 | 0 | 1 | 0
6.04 | Pab.6 Vestuarios Planta 1ª 6C | 45 | 2019 | 2024 | 0 | 1 | 0 | 0 | 0 | 0 | 0 | 0 | 0 | 0 | 1 | 0
6.05 | Pab.6 Hall Puerta Este | 25 | 2019 | 2024 | 1 | 0 | 0 | 0 | 0 | 0 | 0 | 0 | 0 | 1 | 0 | 0
6.06 | Pab.6 Hall Puerta Este | 25 | 2019 | 2024 | 1 | 0 | 0 | 0 | 0 | 0 | 0 | 0 | 0 | 1 | 0 | 0
6.07 | Pab.6 Vestuarios Planta 1ª 6D | 45 | 2019 | 2024 | 0 | 1 | 0 | 0 | 0 | 0 | 0 | 0 | 0 | 0 | 1 | 0
6.08 | Pab.6 Portón 6D | 45 | 2019 | 2024 | 0 | 1 | 0 | 0 | 0 | 0 | 0 | 0 | 0 | 0 | 1 | 0
6.09 | Pab.6 Portón 6E | 45 | 2019 | 2024 | 0 | 1 | 0 | 0 | 0 | 0 | 0 | 0 | 0 | 0 | 1 | 0
6.10 | Pab.6 Portón 6F | 45 | 2019 | 2024 | 0 | 1 | 0 | 0 | 0 | 0 | 0 | 0 | 0 | 0 | 1 | 0
6.11 | Pab.6 Portón A. Central Entrando Izq. | 45 | 2019 | 2024 | 0 | 1 | 0 | 0 | 0 | 0 | 0 | 0 | 0 | 0 | 1 | 0
6.12 | Pab.6 Puerta Principal Entrando Izq. | 25 | 2019 | 2024 | 1 | 0 | 0 | 0 | 0 | 0 | 0 | 0 | 0 | 1 | 0 | 0
6.13 | Pab.6 Puerta Principal Entrando Dcha. | 25 | 2019 | 2024 | 1 | 0 | 0 | 0 | 0 | 0 | 0 | 0 | 0 | 1 | 0 | 0
6.14 | Pab.6 Portón A. Central Entrando Dcha. | 45 | 2019 | 2024 | 0 | 1 | 0 | 0 | 0 | 0 | 0 | 0 | 0 | 0 | 1 | 0
P.E.01 | Puerta Este pasarela 12-14 planta 1ª | 25 | 2019 | 2024 | 1 | 0 | 0 | 0 | 0 | 0 | 0 | 0 | 0 | 1 | 0 | 0
P.E.02 | Puerta Este Oficinas planta 1ª | 25 | 2019 | 2024 | 1 | 0 | 0 | 0 | 0 | 0 | 0 | 0 | 0 | 1 | 0 | 0
P.E.01 | Oficinas, Planta 1ª |  | 2019 | 2024 |  | 1 | 0 |  | 0 | 0 |  | 0 | 0 |  | 1 | 0
P.E.03 | Puerta Este Planta 1ª norte | 25 | 2019 | 2024 | 1 | 0 | 0 | 0 | 0 | 0 | 0 | 0 | 0 | 1 | 0 | 0
P.E.04 | Puerta Este Planta 1ª norte | 25 | 2019 | 2024 | 1 | 0 | 0 | 0 | 0 | 0 | 0 | 0 | 0 | 1 | 0 | 0
P.E.05 | Puerta Este Oficinas, Planta 2ª sur | 25 | 2019 | 2024 | 1 | 0 | 0 | 0 | 0 | 0 | 0 | 0 | 0 | 1 | 0 | 0
P.E.06 | Puerta Este Oficinas, Planta 2ª norte | 25 | 2019 | 2024 | 1 | 0 | 0 | 0 | 0 | 0 | 0 | 0 | 0 | 1 | 0 | 0
P.E.07 | Puerta Este Planta 2ª norte | 25 | 2019 | 2024 | 1 | 0 | 0 | 0 | 0 | 0 | 0 | 0 | 0 | 1 | 0 | 0
P.E.08 | Puerta Este Planta Baja Almacén Derecha | 25 | 2019 | 2024 | 1 | 0 | 0 | 0 | 0 | 0 | 0 | 0 | 0 | 1 | 0 | 0
P.E.09 | Puerta Este Planta Baja Almacén Derecha | 25 | 2019 | 2024 | 1 | 0 | 0 | 0 | 0 | 0 | 0 | 0 | 0 | 1 | 0 | 0
6.8.01 | Núcleo 6-8 Portón Interior | 45 | 2019 | 2024 | 0 | 1 | 0 | 0 | 0 | 0 | 0 | 0 | 0 | 0 | 1 | 0
6.8.02 | Núcleo 6-8 Portón 6G | 45 | 2019 | 2024 | 0 | 1 | 0 | 0 | 0 | 0 | 0 | 0 | 0 | 0 | 1 | 0
7.01 | Pab.7 Portón 7A | 45 | 2019 | 2024 | 0 | 1 | 0 | 0 | 0 | 0 | 0 | 0 | 0 | 0 | 1 | 0
7.02 | Pab.7 Portón 7B | 45 | 2019 | 2024 | 0 | 1 | 0 | 0 | 0 | 0 | 0 | 0 | 0 | 0 | 1 | 0
7.03 | Pab.7 Portón 7C | 45 | 2019 | 2024 | 0 | 1 | 0 | 0 | 0 | 0 | 0 | 0 | 0 | 0 | 1 | 0
7.04 | Pab.7 Portón 7D | 45 | 2019 | 2024 | 0 | 1 | 0 | 0 | 0 | 0 | 0 | 0 | 0 | 0 | 1 | 0
7.05 | Pab.7 Acc. Aseos Expositores | 45 | 2019 | 2024 | 0 | 1 | 0 | 0 | 0 | 0 | 0 | 0 | 0 | 0 | 1 | 0
7.06 | Pab.7 Acc. Aseos Montadores | 45 | 2019 | 2024 | 0 | 1 | 0 | 0 | 0 | 0 | 0 | 0 | 0 | 0 | 1 | 0
7.07 | Pab.7 Portón 7E | 45 | 2019 | 2024 | 0 | 1 | 0 | 0 | 0 | 0 | 0 | 0 | 0 | 0 | 1 | 0
7.08 | Pab.7 Portón 7F | 45 | 2019 | 2024 | 0 | 1 | 0 | 0 | 0 | 0 | 0 | 0 | 0 | 0 | 1 | 0
7.09 | Pab.7 Portón 7G | 45 | 2019 | 2024 | 0 | 1 | 0 | 0 | 0 | 0 | 0 | 0 | 0 | 0 | 1 | 0
7.10 | Pab.7 Acc. Aseos Caf.750 | 45 | 2019 | 2024 | 0 | 1 | 0 | 0 | 0 | 0 | 0 | 0 | 0 | 0 | 1 | 0
7.11 | Pab.7 Portón 7H. | 45 | 2019 | 2024 | 0 | 1 | 0 | 0 | 0 | 0 | 0 | 0 | 0 | 0 | 1 | 0
7.12 | Pab.7 Puerta Principal Entrando Dcha. | 45 | 2019 | 2024 | 0 | 1 | 0 | 0 | 0 | 0 | 0 | 0 | 0 | 0 | 1 | 0
7.13 | Pab.7 Puerta Principal Entrando Izq. | 45 | 2019 | 2024 | 0 | 1 | 0 | 0 | 0 | 0 | 0 | 0 | 0 | 0 | 1 | 0
7.9.01 | Núcleo 7-9 Portón 7I | 25 | 2019 | 2024 | 1 | 0 | 0 | 0 | 0 | 0 | 0 | 0 | 0 | 1 | 0 | 0
7.9.02 | Núcleo 7-9 Portón Interior | 25 | 2019 | 2024 | 1 | 0 | 0 | 0 | 0 | 0 | 0 | 0 | 0 | 1 | 0 | 0
8.01 | Pab.8 Portón 8A | 45 | 2019 | 2024 | 0 | 1 | 0 | 0 | 0 | 0 | 0 | 0 | 0 | 0 | 1 | 0
8.02 | Pab.8 Portón 8B | 45 | 2019 | 2024 | 0 | 1 | 0 | 0 | 0 | 0 | 0 | 0 | 0 | 0 | 1 | 0
8.03 | Pab.8 Portón 8C | 45 | 2019 | 2024 | 0 | 1 | 0 | 0 | 0 | 0 | 0 | 0 | 0 | 0 | 1 | 0
8.04 | Pab.8 Portón 8D | 45 | 2019 | 2024 | 0 | 1 | 0 | 0 | 0 | 0 | 0 | 0 | 0 | 0 | 1 | 0
8.05 | Pab.8 Acc. Aseos Montadores | 45 | 2019 | 2024 | 0 | 1 | 0 | 0 | 0 | 0 | 0 | 0 | 0 | 0 | 1 | 0
8.06 | Pab.8 Acc. Aseos Expositores | 45 | 2019 | 2024 | 0 | 1 | 0 | 0 | 0 | 0 | 0 | 0 | 0 | 0 | 1 | 0
8.07 | Pab.8 Portón 8E | 45 | 2019 | 2024 | 0 | 1 | 0 | 0 | 0 | 0 | 0 | 0 | 0 | 0 | 1 | 0
8.08 | Pab.8 Portón 8F | 45 | 2019 | 2024 | 0 | 1 | 0 | 0 | 0 | 0 | 0 | 0 | 0 | 0 | 1 | 0
8.09 | Pab.8 Portón 8G | 45 | 2019 | 2024 | 0 | 1 | 0 | 0 | 0 | 0 | 0 | 0 | 0 | 0 | 1 | 0
8.10 | Pab.8 Acc. Aseos Caf.750 | 45 | 2019 | 2024 | 0 | 1 | 0 | 0 | 0 | 0 | 0 | 0 | 0 | 0 | 1 | 0
8.11 | Pab.8 Portón 8H. | 45 | 2019 | 2024 | 0 | 1 | 0 | 0 | 0 | 0 | 0 | 0 | 0 | 0 | 1 | 0
8.12 | Pab.8 Puerta Principal Entrando Izq. | 45 | 2019 | 2024 | 0 | 1 | 0 | 0 | 0 | 0 | 0 | 0 | 0 | 0 | 1 | 0
8.13 | Pab.8 Puerta Principal Entrando Dcha. | 45 | 2019 | 2024 | 0 | 1 | 0 | 0 | 0 | 0 | 0 | 0 | 0 | 0 | 1 | 0
8.10.01 | Núcleo 8-10 Portón Interior | 25 | 2019 | 2024 | 1 | 0 | 0 | 0 | 0 | 0 | 0 | 0 | 0 | 1 | 0 | 0
8.10.02 | Núcleo 8-10 Portón 8I | 25 | 2019 | 2024 | 1 | 0 | 0 | 0 | 0 | 0 | 0 | 0 | 0 | 1 | 0 | 0
9.01 | Pab.9 Acceso Núcleo 7-9 | 25 | 2019 | 2024 | 1 | 0 | 0 | 0 | 0 | 0 | 0 | 0 | 0 | 1 | 0 | 0
9.02 | Pab.9 Portón 9A | 25 | 2019 | 2024 | 1 | 0 | 0 | 0 | 0 | 0 | 0 | 0 | 0 | 1 | 0 | 0
9.03 | Pab.9 Portón 9B | 25 | 2019 | 2024 | 1 | 0 | 0 | 0 | 0 | 0 | 0 | 0 | 0 | 1 | 0 | 0
9.04 | Pab.9 Portón 9C | 25 | 2019 | 2024 | 1 | 0 | 0 | 0 | 0 | 0 | 0 | 0 | 0 | 1 | 0 | 0
9.05 | Pab.9 Acceso Aseos Expositores | 25 | 2019 | 2024 | 1 | 0 | 0 | 0 | 0 | 0 | 0 | 0 | 0 | 1 | 0 | 0
9.06 | Pab.9 Acceso Aseos Expositores | 25 | 2019 | 2024 | 1 | 0 | 0 | 0 | 0 | 0 | 0 | 0 | 0 | 1 | 0 | 0
9.07 | Pab.9 Acceso Expositores | 25 | 2019 | 2024 | 1 | 0 | 0 | 0 | 0 | 0 | 0 | 0 | 0 | 1 | 0 | 0
9.08 | Pab.9 Acceso Aseos Montadores | 25 | 2019 | 2024 | 1 | 0 | 0 | 0 | 0 | 0 | 0 | 0 | 0 | 1 | 0 | 0
9.09 | Pab.9 Acceso Aseos Montadores | 25 | 2019 | 2024 | 1 | 0 | 0 | 0 | 0 | 0 | 0 | 0 | 0 | 1 | 0 | 0
9.10 | Pab.9 Portón 9F | 25 | 2019 | 2024 | 1 | 0 | 0 | 0 | 0 | 0 | 0 | 0 | 0 | 1 | 0 | 0
9.11 | Pab.9 Portón 9G | 25 | 2019 | 2024 | 1 | 0 | 0 | 0 | 0 | 0 | 0 | 0 | 0 | 1 | 0 | 0
9.12 | Pab.9 Portón 9H | 25 | 2019 | 2024 | 1 | 0 | 0 | 0 | 0 | 0 | 0 | 0 | 0 | 1 | 0 | 0
9.13 | Pab.9 Acceso a Puerta Norte | 25 | 2019 | 2024 | 1 | 0 | 0 | 0 | 0 | 0 | 0 | 0 | 0 | 1 | 0 | 0
9.14 | Pab.9 Puerta Principal Entrando Dcha. | 25 | 2019 | 2024 | 1 | 0 | 0 | 0 | 0 | 0 | 0 | 0 | 0 | 1 | 0 | 0
9.15 | Pab.9 Puerta Principal Entrando Izq. | 25 | 2019 | 2024 | 1 | 0 | 0 | 0 | 0 | 0 | 0 | 0 | 0 | 1 | 0 | 0
10.01 | Pab.9 Acceso Núcleo 8-10 | 25 | 2019 | 2024 | 1 | 0 | 0 | 0 | 0 | 0 | 0 | 0 | 0 | 1 | 0 | 0
10.02 | Pab.10 Portón 10A | 25 | 2019 | 2024 | 1 | 0 | 0 | 0 | 0 | 0 | 0 | 0 | 0 | 1 | 0 | 0
10.03 | Pab.10 Portón 10B | 25 | 2019 | 2024 | 1 | 0 | 0 | 0 | 0 | 0 | 0 | 0 | 0 | 1 | 0 | 0
10.04 | Pab.10 Portón 10C | 25 | 2019 | 2024 | 1 | 0 | 0 | 0 | 0 | 0 | 0 | 0 | 0 | 1 | 0 | 0
10.05 | Pab.10 Acceso Aseos Montadores | 25 | 2019 | 2024 | 1 | 0 | 0 | 0 | 0 | 0 | 0 | 0 | 0 | 1 | 0 | 0
10.06 | Pab.10 Acceso Aseos Montadores | 25 | 2019 | 2024 | 1 | 0 | 0 | 0 | 0 | 0 | 0 | 0 | 0 | 1 | 0 | 0
10.07 | Pab.10 Acceso Expositores | 25 | 2019 | 2024 | 1 | 0 | 0 | 0 | 0 | 0 | 0 | 0 | 0 | 1 | 0 | 0
10.08 | Pab.10 Acceso Aseos Expositores | 25 | 2019 | 2024 | 1 | 0 | 0 | 0 | 0 | 0 | 0 | 0 | 0 | 1 | 0 | 0
10.09 | Pab.10 Acceso Aseos Expositores | 25 | 2019 | 2024 | 1 | 0 | 0 | 0 | 0 | 0 | 0 | 0 | 0 | 1 | 0 | 0
10.10 | Pab.10 Portón 10F | 25 | 2019 | 2024 | 1 | 0 | 0 | 0 | 0 | 0 | 0 | 0 | 0 | 1 | 0 | 0
10.11 | Pab.10 Portón 10G | 25 | 2019 | 2024 | 1 | 0 | 0 | 0 | 0 | 0 | 0 | 0 | 0 | 1 | 0 | 0
10.12 | Pab.10 Portón 10H | 25 | 2019 | 2024 | 1 | 0 | 0 | 0 | 0 | 0 | 0 | 0 | 0 | 1 | 0 | 0
10.13 | Pab.10 Acceso a Puerta Norte | 25 | 2019 | 2024 | 1 | 0 | 0 | 0 | 0 | 0 | 0 | 0 | 0 | 1 | 0 | 0
10.14 | Pab.10 Puerta Principal Entrando Izq. | 25 | 2019 | 2024 | 1 | 0 | 0 | 0 | 0 | 0 | 0 | 0 | 0 | 1 | 0 | 0
10.15 | Pab.10 Puerta Principal Entrando Dcha. | 25 | 2019 | 2024 | 1 | 0 | 0 | 0 | 0 | 0 | 0 | 0 | 0 | 1 | 0 | 0
12.14.1 | NÚCLEO 12-14 SOTANO ENTRADA A CENTRO DE TRANSFORMACIÓN | 25 | 2019 | 2024 | 1 | 0 | 0 | 0 | 0 | 0 | 0 | 0 | 0 | 1 | 0 | 0
12.14.2 | NÚCLEO 12-14 SOTANO HALL ASCENSORES HACIA GALERIAS 12-14 | 25 | 2018-01-01 | 2023 | 1 | 0 | 0 | 0 | 0 | 0 | 1 | 0 | 0 | 0 | 0 | 0
12.14.2 B | NÚCLEO 12-14 SOTANO PASILLO VESTUARIOS | 25 | 2018-01-01 | 2023 | 1 | 0 | 0 | 0 | 0 | 0 | 1 | 0 | 0 | 0 | 0 | 0
12.14.3 | PAB.14 DARSENA ENTRANDO DCHA.AL LADO DE PUESTO DE CONTROL | 45 | 2018-01-01 | 2023 | 0 | 1 | 0 | 0 | 0 | 0 | 1 | 0 | 0 | 0 | 0 | 0
12.14.4 | PAB.14 DARSENA LATERAL DERECHA | 45 | 2018-01-01 | 2023 | 0 | 1 | 0 | 0 | 0 | 0 | 0 | 1 | 0 | 0 | 0 | 0
12.14.5 | PAB.14 DARSENA LATERAL DERECHA CENTRO | 45 | 2018-01-01 | 2023 | 0 | 1 | 0 | 0 | 0 | 0 | 0 | 1 | 0 | 0 | 0 | 0
12.14.6 | PAB.14 DARSENA LATERAL DERECHA CENTRO | 45 | 2018-01-01 | 2023 | 0 | 1 | 0 | 0 | 0 | 0 | 0 | 1 | 0 | 0 | 0 | 0
12.14.7 | PAB.14 DARSENA LATERAL DERECHA FONDO | 45 | 2018-01-01 | 2023 | 0 | 1 | 0 | 0 | 0 | 0 | 0 | 1 | 0 | 0 | 0 | 0
12.14.8 | PAB.14 DARSENA FONDO IZQUIERDA | 45 | 2018-01-01 | 2023 | 0 | 1 | 0 | 0 | 0 | 0 | 0 | 1 | 0 | 0 | 0 | 0
12.14.9 | PAB.14 DARSENA LATERAL IZQUIERDA FONDO | 45 | 2018-01-01 | 2023 | 0 | 1 | 0 | 0 | 0 | 0 | 0 | 1 | 0 | 0 | 0 | 0
12.14.10 | PAB.14 ENTREPLANTA SOTANO SALA CLIMATIZACIÓN | 25 | 2019 | 2024 | 1 | 0 | 0 | 0 | 0 | 0 | 0 | 0 | 0 | 1 | 0 | 0
12.14.11 | PAB.14 ENTREPLANTA SOTANO SALA CLIMATIZACIÓN | 25 | 2019 | 2024 | 1 | 0 | 0 | 0 | 0 | 0 | 0 | 0 | 0 | 1 | 0 | 0
12.14.12 | PAB.14 DARSENA LATERAL IZQUIERDA CENTRO | 45 | 2018-01-01 | 2023 | 0 | 1 | 0 | 0 | 0 | 0 | 0 | 1 | 0 | 0 | 0 | 0
12.14.13 | PAB.14 DARSENA LATERAL IZQUIERDA CENTRO | 45 | 2018-01-01 | 2023 | 0 | 1 | 0 | 0 | 0 | 0 | 0 | 1 | 0 | 0 | 0 | 0
12.14.14 | PAB.14 DARSENA LATERAL IZQUIERDA ENTRADA | 45 | 2018-01-01 | 2023 | 0 | 1 | 0 | 0 | 0 | 0 | 0 | 1 | 0 | 0 | 0 | 0
12.14.15 | PAB.14 DARSENA LATERAL IZQUIERDA ENTRADA | 45 | 2018-01-01 | 2023 | 0 | 1 | 0 | 0 | 0 | 0 | 0 | 1 | 0 | 0 | 0 | 0
12.14.16 | PAB.14 ENTRADA A LA GALERIA TRASERA DE LA DARSENA | 45 | 2018-01-01 | 2023 | 0 | 1 | 0 | 0 | 0 | 0 | 0 | 1 | 0 | 0 | 0 | 0
12.14.17 | PAB.14 GALERIA TRASERA DE LA DARSENA | 45 | 2018-01-01 | 2023 | 0 | 1 | 0 | 0 | 0 | 0 | 0 | 1 | 0 | 0 | 0 | 0
12.14.18 | PAB.14 GALERIA TRASERA DE LA DARSENA | 45 | 2018-01-01 | 2023 | 0 | 1 | 0 | 0 | 0 | 0 | 0 | 1 | 0 | 0 | 0 | 0
12.14.19 | PAB.14 GALERIA TRASERA DE LA DARSENA | 45 | 2018-01-01 | 2023 | 0 | 1 | 0 | 0 | 0 | 0 | 0 | 1 | 0 | 0 | 0 | 0
12.14.20 | PAB.14 GALERIA TRASERA DE LA DARSENA | 45 | 2018-01-01 | 2023 | 0 | 1 | 0 | 0 | 0 | 0 | 0 | 1 | 0 | 0 | 0 | 0
12.14.21 | PAB.12 ENTRADA EXPOSITORES LATERAL ZONA SUR | 25 | 2019 | 2024 | 1 | 0 | 0 | 0 | 0 | 0 | 0 | 0 | 0 | 1 | 0 | 0
12.14.22 | PAB.12 PORTÓN 12 B | 25 | 2018-01-01 | 2023 | 1 | 0 | 0 | 0 | 0 | 0 | 1 | 0 | 0 | 0 | 0 | 0
12.14.23 | PAB.12 PORTÓN 12 A | 25 | 2018-01-01 | 2023 | 1 | 0 | 0 | 0 | 0 | 0 | 1 | 0 | 0 | 0 | 0 | 0
12.14.24 | PAB.12 HALL PRINCIPAL ENTRANDO DERECHA | 25 | 2018-01-01 | 2023 | 1 | 0 | 0 | 0 | 0 | 0 | 1 | 0 | 0 | 0 | 0 | 0
12.14.25 | PAB.12 HALL PRINCIPAL ENTRANDO IZQUIERDA | 25 | 2018-01-01 | 2023 | 1 | 0 | 0 | 0 | 0 | 0 | 1 | 0 | 0 | 0 | 0 | 0
12.14.26 | PAB.12 SALIDA EMERGENCIA LADO BOTIQUÍN | 25 | 2018-01-01 | 2023 | 1 | 0 | 0 | 0 | 0 | 0 | 1 | 0 | 0 | 0 | 0 | 0
12.14.27 | NÚCLEO 12-14 SALIDA DE EMERGENCIA | 25 | 2018-01-01 | 2023 | 1 | 0 | 0 | 0 | 0 | 0 | 1 | 0 | 0 | 0 | 0 | 0
12.14.28 | NÚCLEO 12-14 BAJA ,HALL SUBIDA A SALA ORIENTE | 25 | 2019 | 2024 | 1 | 0 | 0 | 0 | 0 | 0 | 0 | 0 | 0 | 1 | 0 | 0
12.14.29 | PAB.14 BAJA ENTRANDO DCHA. AL LADO SALIDA EMERGENCIA | 25 | 2018-01-01 | 2023 | 1 | 0 | 0 | 0 | 0 | 0 | 1 | 0 | 0 | 0 | 0 | 0
12.14.30 | PAB.14 BAJA HALL PRINCIPAL ENTRADA LATERAL DERECHO | 25 | 2018-01-01 | 2023 | 1 | 0 | 0 | 0 | 0 | 0 | 1 | 0 | 0 | 0 | 0 | 0
12.14.31 | PAB.14 BAJA HALL PRINCIPAL ENTRADA LATERAL IZQUIERDO | 25 | 2018-01-01 | 2023 | 1 | 0 | 0 | 0 | 0 | 0 | 1 | 0 | 0 | 0 | 0 | 0
12.14.32 | PAB.14 BAJA PORTÓN 14 F | 25 | 2018-01-01 | 2023 | 1 | 0 | 0 | 0 | 0 | 0 | 1 | 0 | 0 | 0 | 0 | 0
12.14.33 | PAB.14 BAJA PORTÓN 14 E | 25 | 2018-01-01 | 2023 | 1 | 0 | 0 | 0 | 0 | 0 | 1 | 0 | 0 | 0 | 0 | 0
12.14.34 | PAB.14 BAJA ENTRADA EXPOSITORES LADO NORTE | 25 | 2018-01-01 | 2023 | 1 | 0 | 0 | 0 | 0 | 0 | 1 | 0 | 0 | 0 | 0 | 0
12.14.35 | PAB.14 BAJA PORTÓN 14 D | 25 | 2018-01-01 | 2023 | 1 | 0 | 0 | 0 | 0 | 0 | 1 | 0 | 0 | 0 | 0 | 0
12.14.36 | PAB.14 BAJA PORTÓN 14 C | 25 | 2018-01-01 | 2023 | 1 | 0 | 0 | 0 | 0 | 0 | 1 | 0 | 0 | 0 | 0 | 0
12.14.37 | PAB.14 BAJA SALIDA DE EMERGENCIA ASEOS LADO ESTE | 25 | 2018-01-01 | 2023 | 1 | 0 | 0 | 0 | 0 | 0 | 1 | 0 | 0 | 0 | 0 | 0
12.14.38 | PAB.14 BAJA ENTRADA A CAFETERÍA | 25 | 2018-01-01 | 2023 | 1 | 0 | 0 | 0 | 0 | 0 | 1 | 0 | 0 | 0 | 0 | 0
12.14.39 | PAB.14 BAJA PORTÓN 14 B | 25 | 2018-01-01 | 2023 | 1 | 0 | 0 | 0 | 0 | 0 | 1 | 0 | 0 | 0 | 0 | 0
12.14.40 | PAB.14 BAJA PORTÓN 14 A | 25 | 2018-01-01 | 2023 | 1 | 0 | 0 | 0 | 0 | 0 | 1 | 0 | 0 | 0 | 0 | 0
12.14.40 | PAB.14 BAJA SALIDA DE EMERGENCIA A NÚCLEO 12-14 | 25 | 2018-01-01 | 2023 | 1 | 0 | 0 | 0 | 0 | 0 | 1 | 0 | 0 | 0 | 0 | 0
12.14.42 | NÚCLEO 12-14 PORTÓN 12G INTERIOR | 25 | 2018-01-01 | 2023 | 1 | 0 | 0 | 0 | 0 | 0 | 1 | 0 | 0 | 0 | 0 | 0
12.14.43 | PAB.12 BAJA AL LADO DE SALIDA DE EMERGENCIA NÚCLEO 12-14 | 25 | 2018-01-01 | 2023 | 1 | 0 | 0 | 0 | 0 | 0 | 1 | 0 | 0 | 0 | 0 | 0
12.14.44 | PAB.12 BAJA PORTÓN 12 F | 25 | 2018-01-01 | 2023 | 1 | 0 | 0 | 0 | 0 | 0 | 1 | 0 | 0 | 0 | 0 | 0
12.14.45 | PAB.12 BAJA PORTÓN 12 E | 25 | 2018-01-01 | 2023 | 1 | 0 | 0 | 0 | 0 | 0 | 1 | 0 | 0 | 0 | 0 | 0
12.14.46 | PAB.12 BAJA ENTRADA A CAFETERÍA | 25 | 2018-01-01 | 2023 | 1 | 0 | 0 | 0 | 0 | 0 | 1 | 0 | 0 | 0 | 0 | 0
12.14.47 | PAB.12 BAJA SALIDA EMERGENCIA LATERAL ESTE | 25 | 2018-01-01 | 2023 | 1 | 0 | 0 | 0 | 0 | 0 | 1 | 0 | 0 | 0 | 0 | 0
12.14.48 | PAB.12 BAJA PORTÓN 12 D | 25 | 2018-01-01 | 2023 | 1 | 0 | 0 | 0 | 0 | 0 | 1 | 0 | 0 | 0 | 0 | 0
12.14.49 | PAB.12 BAJA PORTÓN 12 C | 25 | 2018-01-01 | 2023 | 1 | 0 | 0 | 0 | 0 | 0 | 1 | 0 | 0 | 0 | 0 | 0
12.14.50 | PAB.12 SALAS ENTREPLANTA AL LADO DE LA SALA 12.6 | 25 | 2018-01-01 | 2023 | 1 | 0 | 0 | 0 | 0 | 0 | 1 | 0 | 0 | 0 | 0 | 0
12.14.51 | PAB.12 SALAS ENTREPLANTA AL LADO DE LA SALA 12.4 | 25 | 2018-01-01 | 2023 | 1 | 0 | 0 | 0 | 0 | 0 | 1 | 0 | 0 | 0 | 0 | 0
12.14.52 | PAB.12 SALAS ENTREPLANTA AL LADO DE LA SALA 12.3 | 25 | 2018-01-01 | 2023 | 1 | 0 | 0 | 0 | 0 | 0 | 1 | 0 | 0 | 0 | 0 | 0
12.14.53 | PAB.12 SALAS ENTREPLANTA ENFRENTE DE LA SALA 12.1 | 25 | 2018-01-01 | 2023 | 1 | 0 | 0 | 0 | 0 | 0 | 1 | 0 | 0 | 0 | 0 | 0
12.14.54 | PAB.14 SALAS ENTREPLANTA AL LADO DE LA SALA 14.6 | 25 | 2018-01-01 | 2023 | 1 | 0 | 0 | 0 | 0 | 0 | 1 | 0 | 0 | 0 | 0 | 0
12.14.55 | NÚCLEO 12-14 ENTREPLANTA DETRO DE LA SALA ORIENTE | 25 | 2018-01-01 | 2023 | 1 | 0 | 0 | 0 | 0 | 0 | 1 | 0 | 0 | 0 | 0 | 0
12.14.56 | NÚCLEO 12-14 ENTREPLANTA SALA ORIENTE FONDO IZQ. S. EMERG. | 25 | 2018-01-01 | 2023 | 1 | 0 | 0 | 0 | 0 | 0 | 1 | 0 | 0 | 0 | 0 | 0
12.14.57 | NÚCLEO 12-14 ENTREPLANTA SALA ORIENTE FONDO DCHA. S. EMERG. | 25 | 2018-01-01 | 2023 | 1 | 0 | 0 | 0 | 0 | 0 | 1 | 0 | 0 | 0 | 0 | 0
12.14.58 | PAB.14 SALAS ENTREPLANTA AL LADO DE LA SALA 14.5 | 25 | 2018-01-01 | 2023 | 1 | 0 | 0 | 0 | 0 | 0 | 1 | 0 | 0 | 0 | 0 | 0
12.14.59 | PAB.14 SALAS ENTREPLANTA AL LADO DE LA SALA 14.3 | 25 | 2018-01-01 | 2023 | 1 | 0 | 0 | 0 | 0 | 0 | 1 | 0 | 0 | 0 | 0 | 0
12.14.60 | PAB.14 SALAS ENTREPLANTA AL LADO DE LA SALA 14.1 | 25 | 2018-01-01 | 2023 | 1 | 0 | 0 | 0 | 0 | 0 | 1 | 0 | 0 | 0 | 0 | 0
12.14.61 | PAB.14 ENTREPLANTA FONDO DE PAB. AL LADO SALIDA EMERG.EP.6 | 25 | 2019 | 2024 | 1 | 0 | 0 | 0 | 0 | 0 | 0 | 0 | 0 | 1 | 0 | 0
12.14.62 | PAB.14 ENTREPLANTA FONDO DE PAB. SALIDA EMERGENCIA CAFETERÍA | 25 | 2019 | 2024 | 1 | 0 | 0 | 0 | 0 | 0 | 0 | 0 | 0 | 1 | 0 | 0
12.14.62 | PAB.14 ENTREPLANTA FONDO DE PAB. ENTRADA A CAFETERÍA | 25 | 2018-01-01 | 2023 | 1 | 0 | 0 | 0 | 0 | 0 | 1 | 0 | 0 | 0 | 0 | 0
12.14.64 | PAB.14 ENTREPLANTA FONDO DE PAB. AL LADO DE LA TERRAZA | 25 | 2018-01-01 | 2023 | 1 | 0 | 0 | 0 | 0 | 0 | 1 | 0 | 0 | 0 | 0 | 0
12.14.65 | PAB.12 ENTREPLANTA FONDO DE PAB. AL LADO SALIDA EMERG.EP.12 | 25 | 2018-01-01 | 2023 | 1 | 0 | 0 | 0 | 0 | 0 | 1 | 0 | 0 | 0 | 0 | 0
12.14.66 | PAB.12 ENTREPLANTA FONDO DE PAB. ENTRADA A CAFETERÍA | 25 | 2019 | 2024 | 1 | 0 | 0 | 0 | 0 | 0 | 0 | 0 | 0 | 1 | 0 | 0
12.14.67 | PAB.12 ENTREPLANTA FONDO DE PAB. AL LADO SALIDA EMERG.EP.13 | 25 | 2019 | 2024 | 1 | 0 | 0 | 0 | 0 | 0 | 0 | 0 | 0 | 1 | 0 | 0
12.14.68 | PAB.12 ENTREPLANTA FONDO DE PAB. SALA DE UTAS | 25 | 2019 | 2024 | 1 | 0 | 0 | 0 | 0 | 0 | 0 | 0 | 0 | 1 | 0 | 0
12.14.69 | PAB.14 PLANTA1ª SALA DE UTAS AL LADO SALIDA EMERGENCIA EP.11 | 25 | 2018-01-01 | 2023 | 1 | 0 | 0 | 0 | 0 | 0 | 1 | 0 | 0 | 0 | 0 | 0
12.14.70 | PAB.14 PLANTA1ª SALA DE UTAS ZONA CENTRAL | 25 | 2019 | 2024 | 1 | 0 | 0 | 0 | 0 | 0 | 0 | 0 | 0 | 1 | 0 | 0
12.14.71 | PAB.14 PLANTA1ª SALA DE UTAS HACIA S. EMERGENCIA ESCALERA 2 | 25 | 2018-01-01 | 2023 | 1 | 0 | 0 | 0 | 0 | 0 | 1 | 0 | 0 | 0 | 0 | 0
12.14.72 | PAB.14 PLANTA1ª SALA DE UTAS ENTRADA | 25 | 2018-01-01 | 2023 | 1 | 0 | 0 | 0 | 0 | 0 | 1 | 0 | 0 | 0 | 0 | 0
12.14.73 | PAB.14 PLANTA1ª SALIDA EMERGENCIA EP.3 | 25 | 2018-01-01 | 2023 | 1 | 0 | 0 | 0 | 0 | 0 | 1 | 0 | 0 | 0 | 0 | 0
12.14.74 | PAB.14 PLANTA1ª HALL ENTRADA DERECHA | 25 | 2018-01-01 | 2023 | 1 | 0 | 0 | 0 | 0 | 0 | 1 | 0 | 0 | 0 | 0 | 0
12.14.75 | PAB.14 PLANTA1ª SALIDA EMERGENCIA EP.4 | 25 | 2019 | 2024 | 1 | 0 | 0 | 0 | 0 | 0 | 0 | 0 | 0 | 1 | 0 | 0
12.14.76 | PAB.14 PLANTA1ª SALIDA EMERGENCIA EP.5 | 25 | 2018-01-01 | 2023 | 1 | 0 | 0 | 0 | 0 | 0 | 1 | 0 | 0 | 0 | 0 | 0
12.14.77 | PAB.14 PLANTA1ª SALIDA EMERGENCIA EP.14 | 25 | 2018-01-01 | 2023 | 1 | 0 | 0 | 0 | 0 | 0 | 1 | 0 | 0 | 0 | 0 | 0
12.14.78 | PAB.14 PLANTA1ª AL LADO MONTACARGAS 1 | 25 | 2018-01-01 | 2023 | 1 | 0 | 0 | 0 | 0 | 0 | 1 | 0 | 0 | 0 | 0 | 0
12.14.79 | PAB.14 PLANTA1ª ACCESO A RAMPA MINUSVALIDOS | 25 | 2018-01-01 | 2023 | 1 | 0 | 0 | 0 | 0 | 0 | 1 | 0 | 0 | 0 | 0 | 0
12.14.80 | PAB.14 PLANTA1ª DENTRO DE CAFETERÍA AL LADO MONTACARGAS 2 | 25 | 2019 | 2024 | 1 | 0 | 0 | 0 | 0 | 0 | 0 | 0 | 0 | 1 | 0 | 0
12.14.81 | PAB.14 PLANTA1ª DENTRO DE CAFETERÍA ZONA ENTRADA | 25 | 2019 | 2024 | 1 | 0 | 0 | 0 | 0 | 0 | 0 | 0 | 0 | 1 | 0 | 0
12.14.82 | PAB.14 PLANTA1ª SALIDA EMERGENCIA EP.7 | 25 | 2018-01-01 | 2023 | 1 | 0 | 0 | 0 | 0 | 0 | 1 | 0 | 0 | 0 | 0 | 0
12.14.83 | PAB.14 PLANTA1ª AL LADO DE ALMACÉN DE S.S.F.F. | 25 | 2018-01-01 | 2023 | 1 | 0 | 0 | 0 | 0 | 0 | 1 | 0 | 0 | 0 | 0 | 0
12.14.84 | PAB.14 PLANTA1ª SALIDA DE EMERGENCIA EP.8 | 25 | 2018-01-01 | 2023 | 1 | 0 | 0 | 0 | 0 | 0 | 1 | 0 | 0 | 0 | 0 | 0
12.14.85 | PAB.14 PLANTA1ª SALIDA DE EMERGENCIA EP.9 | 25 | 2018-01-01 | 2023 | 1 | 0 | 0 | 0 | 0 | 0 | 1 | 0 | 0 | 0 | 0 | 0
12.14.86 | NÚCLEO 12-14 PLANTA 2ª SALA MAQUINAS AL LADO SALIDA EP.11 | 25 | 2018-01-01 | 2023 | 1 | 0 | 0 | 0 | 0 | 0 | 1 | 0 | 0 | 0 | 0 | 0
12.14.87 | NÚCLEO 12-14 PLANTA 2ª SALA MAQUINAS AL LADO DE LA SALA CALOR | 25 | 2018-01-01 | 2023 | 1 | 0 | 0 | 0 | 0 | 0 | 1 | 0 | 0 | 0 | 0 | 0
12.14.88 | NÚCLEO 12-14 PLANTA 2ª SALA MAQ. AL LADO GRUPOS ELECTRÓGENOS | 25 | 2018-01-01 | 2023 | 1 | 0 | 0 | 0 | 0 | 0 | 1 | 0 | 0 | 0 | 0 | 0
12.14.89 | NÚCLEO 12-14 PLANTA 2ª SALA MAQUINAS AL LADO CUARTO CALDERAS | 25 | 2018-01-01 | 2023 | 1 | 0 | 0 | 0 | 0 | 0 | 1 | 0 | 0 | 0 | 0 | 0
12.14.90 | PAB.14 PLANTA 2ª FONDO PAB. ENTRADA SALA UTAS | 25 | 2019 | 2024 | 1 | 0 | 0 | 0 | 0 | 0 | 0 | 0 | 0 | 1 | 0 | 0
12.14.91 | PAB.14 PLANTA 2ª FONDO PAB. DENTRO DE LA SALA UTAS | 25 | 2019 | 2024 | 1 | 0 | 0 | 0 | 0 | 0 | 0 | 0 | 0 | 1 | 0 | 0
G.3.1 | Pab.3 Galería Fondo Izq. | 45 | 2019 | 2024 | 0 | 1 | 0 | 0 | 0 | 0 | 0 | 0 | 0 | 0 | 1 | 0
G.3.2 | Pab.3 Galería Fondo Dcha. | 45 | 2019 | 2024 | 0 | 1 | 0 | 0 | 0 | 0 | 0 | 0 | 0 | 0 | 1 | 0
G.4.1 | Pab.4 Galería Fondo Dcha. | 45 | 2019 | 2024 | 0 | 1 | 0 | 0 | 0 | 0 | 0 | 0 | 0 | 0 | 1 | 0
G.4.2 | Pab.4 Galería Fondo Izq. | 45 | 2019 | 2024 | 0 | 1 | 0 | 0 | 0 | 0 | 0 | 0 | 0 | 0 | 1 | 0
G.5.1 | Pab.5 Galería Fondo Izq. | 45 | 2019 | 2024 | 0 | 1 | 0 | 0 | 0 | 0 | 0 | 0 | 0 | 0 | 1 | 0
G.5.2 | Pab.5 Galería Fondo Dcha. | 45 | 2019 | 2024 | 0 | 1 | 0 | 0 | 0 | 0 | 0 | 0 | 0 | 0 | 1 | 0
G.6.1 | Pab.6 Galería Fondo Dcha. | 45 | 2019 | 2024 | 0 | 1 | 0 | 0 | 0 | 0 | 0 | 0 | 0 | 0 | 1 | 0
G.6.2 | Pab.6 Galería Fondo Izq. | 45 | 2019 | 2024 | 0 | 1 | 0 | 0 | 0 | 0 | 0 | 0 | 0 | 0 | 1 | 0
G.7.1 | Pab.7 Galería Fondo Izq. | 45 | 2019 | 2024 | 0 | 1 | 0 | 0 | 0 | 0 | 0 | 0 | 0 | 0 | 1 | 0
G.7.2 | Pab.7Galería Fondo Dcha. | 45 | 2019 | 2024 | 0 | 1 | 0 | 0 | 0 | 0 | 0 | 0 | 0 | 0 | 1 | 0
G.8.1 | Pab.8 Galería Fondo Dcha. | 45 | 2019 | 2024 | 0 | 1 | 0 | 0 | 0 | 0 | 0 | 0 | 0 | 0 | 1 | 0
G.8.2 | Pab.8 Galería Fondo Izq. | 45 | 2019 | 2024 | 0 | 1 | 0 | 0 | 0 | 0 | 0 | 0 | 0 | 0 | 1 | 0
G.9.1 | Pab.9 Galería Fondo Izq. | 25 | 2019 | 2024 | 1 | 0 | 0 | 0 | 0 | 0 | 0 | 0 | 0 | 1 | 0 | 0
G.9.2 | Pab.9 Galería Fondo Dcha. | 25 | 2019 | 2024 | 1 | 0 | 0 | 0 | 0 | 0 | 0 | 0 | 0 | 1 | 0 | 0
G.10.1 | Pab.10 Galería Fondo Dcha. | 25 | 2019 | 2024 | 1 | 0 | 0 | 0 | 0 | 0 | 0 | 0 | 0 | 1 | 0 | 0
G.10.2 | Pab.10 Galería Fondo Izq. | 25 | 2019 | 2024 | 1 | 0 | 0 | 0 | 0 | 0 | 0 | 0 | 0 | 1 | 0 | 0
T.S.1 | Tunel Sur | 45 | 2019 | 2024 | 0 | 1 | 0 | 0 | 0 | 0 | 0 | 0 | 0 | 0 | 1 | 0
T.S.2 | Tunel Sur | 45 | 2019 | 2024 | 0 | 1 | 0 | 0 | 0 | 0 | 0 | 0 | 0 | 0 | 1 | 0
T.S.3 | Tunel Sur | 45 | 2019 | 2024 | 0 | 1 | 0 | 0 | 0 | 0 | 0 | 0 | 0 | 0 | 1 | 0
T.S.4 | Tunel Sur | 45 | 2019 | 2024 | 0 | 1 | 0 | 0 | 0 | 0 | 0 | 0 | 0 | 0 | 1 | 0
T.S.5 | Tunel Sur | 45 | 2019 | 2024 | 0 | 1 | 0 | 0 | 0 | 0 | 0 | 0 | 0 | 0 | 1 | 0
T.S.6 | Tunel Sur | 45 | 2019 | 2024 | 0 | 1 | 0 | 0 | 0 | 0 | 0 | 0 | 0 | 0 | 1 | 0
T.N.1 | Tunel Norte | 45 | 2019 | 2024 | 0 | 1 | 0 | 0 | 0 | 0 | 0 | 0 | 0 | 0 | 1 | 0
T.N.2 | Tunel Norte | 45 | 2019 | 2024 | 0 | 1 | 0 | 0 | 0 | 0 | 0 | 0 | 0 | 0 | 1 | 0
T.N.3 | Tunel Norte | 45 | 2019 | 2024 | 0 | 1 | 0 | 0 | 0 | 0 | 0 | 0 | 0 | 0 | 1 | 0
T.N.4 | Tunel Norte | 45 | 2019 | 2024 | 0 | 1 | 0 | 0 | 0 | 0 | 0 | 0 | 0 | 0 | 1 | 0
T.N.5 | Tunel Norte | 45 | 2019 | 2024 | 0 | 1 | 0 | 0 | 0 | 0 | 0 | 0 | 0 | 0 | 1 | 0
T.N.6 | Tunel Norte | 45 | 2019 | 2024 | 0 | 1 | 0 | 0 | 0 | 0 | 0 | 1 | 0 | 0 | 0 | 0
P.N.B.01 | P. Norte Baja Mostradores Izq. | 25 | 2019 | 2024 | 1 | 0 | 0 | 0 | 0 | 0 | 0 | 0 | 0 | 1 | 0 | 0
P.N.B.02 | P. Norte Baja Mostradore Dcha. | 25 | 2019 | 2024 | 1 | 0 | 0 | 0 | 0 | 0 | 0 | 0 | 0 | 1 | 0 | 0
P.N.B.03 | P. Norte Baja Escalera Sur-Oeste al lado Montacoches | 25 | 2019 | 2024 | 1 | 0 | 0 | 0 | 0 | 0 | 0 | 0 | 0 | 1 | 0 | 0
P.N.B.04 | P. Norte Baja Hall al Lado Escaleras Izq. A Guardarropa | 25 | 2019 | 2024 | 1 | 0 | 0 | 0 | 0 | 0 | 0 | 0 | 0 | 1 | 0 | 0
P.N.B.05 | P. Norte Baja Hall al Lado Escaleras Dcha. A Guardarropa | 25 | 2019 | 2024 | 1 | 0 | 0 | 0 | 0 | 0 | 0 | 0 | 0 | 1 | 0 | 0
P.N.B.06 | P. Norte Baja Escalera Sur-Este al Lado Montacoches | 25 | 2019 | 2024 | 1 | 0 | 0 | 0 | 0 | 0 | 0 | 0 | 0 | 1 | 0 | 0
P.N.B.07 | P. Norte Baja Escalera Centro Oeste | 25 | 2019 | 2024 | 1 | 0 | 0 | 0 | 0 | 0 | 0 | 0 | 0 | 1 | 0 | 0
P.N.B.08 | P. Norte Baja Escalera Centro | 25 | 2019 | 2024 | 1 | 0 | 0 | 0 | 0 | 0 | 0 | 0 | 0 | 1 | 0 | 0
P.N.B.09 | P. Norte Baja Escalera Centro | 25 | 2019 | 2024 | 1 | 0 | 0 | 0 | 0 | 0 | 0 | 0 | 0 | 1 | 0 | 0
P.N.B.10 | P. Norte Baja Escalera Centro Este | 25 | 2019 | 2024 | 1 | 0 | 0 | 0 | 0 | 0 | 0 | 0 | 0 | 1 | 0 | 0
P.N.B.11 | P. Norte Baja Escalera Nor-Oeste | 25 | 2019 | 2024 | 1 | 0 | 0 | 0 | 0 | 0 | 0 | 0 | 0 | 1 | 0 | 0
P.N.B.12 | P. Norte Baja Escalera Nor-este | 25 | 2019 | 2024 | 1 | 0 | 0 | 0 | 0 | 0 | 0 | 0 | 0 | 1 | 0 | 0
P.N.1.01 | P. Norte Primera Escaleras Izq. Al lado del Auditorio | 25 | 2019 | 2024 | 1 | 0 | 0 | 0 | 0 | 0 | 0 | 0 | 0 | 1 | 0 | 0
P.N.1.02 | P. Norte Primera Escaleras Dcha. Al lado del Auditorio | 25 | 2019 | 2024 | 1 | 0 | 0 | 0 | 0 | 0 | 0 | 0 | 0 | 1 | 0 | 0
P.N.1.03 | P. Norte Primera Escalera Sur-Oeste al lado Montacoches | 25 | 2019 | 2024 | 1 | 0 | 0 | 0 | 0 | 0 | 0 | 0 | 0 | 1 | 0 | 0
P.N.1.04 | P. Norte Primera Trasera Sala N106 | 25 | 2019 | 2024 | 1 | 0 | 0 | 0 | 0 | 0 | 0 | 0 | 0 | 1 | 0 | 0
P.N.1.05 | P. Norte Primera Trasera Sala N102 | 25 | 2019 | 2024 | 1 | 0 | 0 | 0 | 0 | 0 | 0 | 0 | 0 | 1 | 0 | 0
P.N.1.06 | P. Norte Primera Escalera Sur-Este al lado Montacoches | 25 | 2019 | 2024 | 1 | 0 | 0 | 0 | 0 | 0 | 0 | 0 | 0 | 1 | 0 | 0
P.N.1.07 | P. Norte Primera Escalera Centro Oeste | 25 | 2019 | 2024 | 1 | 0 | 0 | 0 | 0 | 0 | 0 | 0 | 0 | 1 | 0 | 0
P.N.1.08 | P. Norte Primera Hall Ppal. Sala N106 | 25 | 2019 | 2024 | 1 | 0 | 0 | 0 | 0 | 0 | 0 | 0 | 0 | 1 | 0 | 0
P.N.1.09 | P. Norte Primera Hall Ppal. Sala N104 | 25 | 2019 | 2024 | 1 | 0 | 0 | 0 | 0 | 0 | 0 | 0 | 0 | 1 | 0 | 0
P.N.1.10 | P. Norte Primera Hall Ppal. Sala N103 | 25 | 2019 | 2024 | 1 | 0 | 0 | 0 | 0 | 0 | 0 | 0 | 0 | 1 | 0 | 0
P.N.1.11 | P. Norte Primera Hall Ppal. Sala N101 | 25 | 2019 | 2024 | 1 | 0 | 0 | 0 | 0 | 0 | 0 | 0 | 0 | 1 | 0 | 0
P.N.1.12 | P. Norte Primera Escalera Centro Este | 25 | 2019 | 2024 | 1 | 0 | 0 | 0 | 0 | 0 | 0 | 0 | 0 | 1 | 0 | 0
P.N.1.13 | P. Norte Primera Escalera Nor-Oeste | 25 | 2019 | 2024 | 1 | 0 | 0 | 0 | 0 | 0 | 0 | 0 | 0 | 1 | 0 | 0
P.N.1.14 | P. Norte Primera Escalera Nor-este | 25 | 2019 | 2024 | 1 | 0 | 0 | 0 | 0 | 0 | 0 | 0 | 0 | 1 | 0 | 0
P.N.2.01 | P.Norte Segunda Escalera Sur-Oeste al lado Montacoches | 25 | 2019 | 2024 | 1 | 0 | 0 | 0 | 0 | 0 | 0 | 0 | 0 | 1 | 0 | 0
P.N.2.02 | P.Norte Segunda Escalera Sur-Este al Lado Montacoches | 25 | 2019 | 2024 | 1 | 0 | 0 | 0 | 0 | 0 | 0 | 0 | 0 | 1 | 0 | 0
P.N.2.03 | P.Norte Segunda Pasillo Este Almacén | 25 | 2019 | 2024 | 1 | 0 | 0 | 0 | 0 | 0 | 0 | 0 | 0 | 1 | 0 | 0
P.N.2.04 | P.Norte Segunda Pasillo Oeste Almacén | 25 | 2019 | 2024 | 1 | 0 | 0 | 0 | 0 | 0 | 0 | 0 | 0 | 1 | 0 | 0
P.N.2.05 | P.Norte Segunda Escalera Centro Oeste | 25 | 2019 | 2024 | 1 | 0 | 0 | 0 | 0 | 0 | 0 | 0 | 0 | 1 | 0 | 0
P.N.2.06 | P.Norte Segunda Escalera Centro Este | 25 | 2019 | 2024 | 1 | 0 | 0 | 0 | 0 | 0 | 0 | 0 | 0 | 1 | 0 | 0
P.N.2.07 | P.Norte Segunda Escalera Nor-Oeste | 25 | 2019 | 2024 | 1 | 0 | 0 | 0 | 0 | 0 | 0 | 0 | 0 | 1 | 0 | 0
P.N.2.08 | P.Norte Segunda Escalera Nor-este | 25 | 2019 | 2024 | 1 | 0 | 0 | 0 | 0 | 0 | 0 | 0 | 0 | 1 | 0 | 0
P.N.2.09 | P.Norte Segunda Sala Colón | 25 | 2019 | 2024 | 1 | 0 | 0 | 0 | 0 | 0 | 0 | 0 | 0 | 1 | 0 | 0
P.N.2.10 | P.Norte Segunda Sala Neptuno | 25 | 2019 | 2024 | 1 | 0 | 0 | 0 | 0 | 0 | 0 | 0 | 0 | 1 | 0 | 0
P.S.S.01 | P.Sur Sotano Nor-Este Escaleras a S11 | 25 | 2019 | 2024 | 1 | 0 | 0 | 0 | 0 | 0 | 0 | 0 | 0 | 1 | 0 | 0
P.S.S.02 | P.Sur Sotano Nor-Este Entrada Lateral Auditorio | 25 | 2019 | 2024 | 1 | 0 | 0 | 0 | 0 | 0 | 0 | 0 | 0 | 1 | 0 | 0
P.S.S.03 | P.Sur Sotano Nor-Este Hall Ascensores | 25 | 2019 | 2024 | 1 | 0 | 0 | 0 | 0 | 0 | 0 | 0 | 0 | 1 | 0 | 0
P.S.S.04 | P.Sur Sotano Nor-Este Pasillo Sala Maquinas | 25 | 2019 | 2024 | 1 | 0 | 0 | 0 | 0 | 0 | 0 | 0 | 0 | 1 | 0 | 0
P.S.S.05 | P.Sur Sotano Nor-Este Pasillo Sala Maquinas | 25 | 2019 | 2024 | 1 | 0 | 0 | 0 | 0 | 0 | 0 | 0 | 0 | 1 | 0 | 0
P.S.S.06 | P.Sur Sotano Sur-Este Pasilo Sala Maquinas | 25 | 2019 | 2024 | 1 | 0 | 0 | 0 | 0 | 0 | 0 | 0 | 0 | 1 | 0 | 0
P.S.S.07 | P.Sur Sotano Sur-Este Pasilo Sala Maquinas | 25 | 2019 | 2024 | 1 | 0 | 0 | 0 | 0 | 0 | 0 | 0 | 0 | 1 | 0 | 0
P.S.S.08 | P.Sur Sotano Sur-Este Hall Ascensores | 25 | 2019 | 2024 | 1 | 0 | 0 | 0 | 0 | 0 | 0 | 0 | 0 | 1 | 0 | 0
P.S.S.09 | P.Sur Sotano Sur-Este Acceso a Sala S 21 | 25 | 2019 | 2024 | 1 | 0 | 0 | 0 | 0 | 0 | 0 | 0 | 0 | 1 | 0 | 0
P.S.S.10 | P.Sur Sotano Sur-Este Acceso a Hall Auditorio | 25 | 2019 | 2024 | 1 | 0 | 0 | 0 | 0 | 0 | 0 | 0 | 0 | 1 | 0 | 0
P.S.S.11 | P.Sur Sotano Sur-Este Acceso a Sala S 21 | 25 | 2019 | 2024 | 1 | 0 | 0 | 0 | 0 | 0 | 0 | 0 | 0 | 1 | 0 | 0
P.S.S.12 | P.Sur Sotano Sur-Oeste Acceso a Sala S 22 | 25 | 2019 | 2024 | 1 | 0 | 0 | 0 | 0 | 0 | 0 | 0 | 0 | 1 | 0 | 0
P.S.S.13 | P.Sur Sotano Sur-Oeste Acceso a Hall Auditorio | 25 | 2019 | 2024 | 1 | 0 | 0 | 0 | 0 | 0 | 0 | 0 | 0 | 1 | 0 | 0
P.S.S.14 | P.Sur Sotano Sur-Oeste Acceso a Sala S 22 | 25 | 2019 | 2024 | 1 | 0 | 0 | 0 | 0 | 0 | 0 | 0 | 0 | 1 | 0 | 0
P.S.S.15 | P.Sur Sotano Sur-Oeste Hall Ascensores | 25 | 2019 | 2024 | 1 | 0 | 0 | 0 | 0 | 0 | 0 | 0 | 0 | 1 | 0 | 0
P.S.S.16 | P.Sur Sotano Sur-Oeste Pasilo Sala Maquinas | 25 | 2019 | 2024 | 1 | 0 | 0 | 0 | 0 | 0 | 0 | 0 | 0 | 1 | 0 | 0
P.S.S.17 | P.Sur Sotano Sur-Oeste Pasilo Sala Maquinas | 25 | 2019 | 2024 | 1 | 0 | 0 | 0 | 0 | 0 | 0 | 0 | 0 | 1 | 0 | 0
P.S.S.18 | P.Sur Sotano Nor-Oeste Pasilo Sala Maquinas | 25 | 2019 | 2024 | 1 | 0 | 0 | 0 | 0 | 0 | 0 | 0 | 0 | 1 | 0 | 0
P.S.S.19 | P.Sur Sotano Nor-Oeste Pasilo Sala Maquinas | 25 | 2019 | 2024 | 1 | 0 | 0 | 0 | 0 | 0 | 0 | 0 | 0 | 1 | 0 | 0
P.S.S.20 | P.Sur Sotano Nor-Oeste Hall Ascensores | 25 | 2019 | 2024 | 1 | 0 | 0 | 0 | 0 | 0 | 0 | 0 | 0 | 1 | 0 | 0
P.S.S.21 | P.Sur Sotano Nor-Oeste Entrada Lateral Auditorio | 25 | 2019 | 2024 | 1 | 0 | 0 | 0 | 0 | 0 | 0 | 0 | 0 | 1 | 0 | 0
P.S.S.22 | P.Sur Sotano Nor-Este Almacen Auditorio | 25 | 2019 | 2024 | 1 | 0 | 0 | 0 | 0 | 0 | 0 | 0 | 0 | 1 | 0 | 0
P.S.S.23 | P.Sur Sotano Nor-Oeste Almacen Auditorio | 25 | 2019 | 2024 | 1 | 0 | 0 | 0 | 0 | 0 | 0 | 0 | 0 | 1 | 0 | 0
P.S.S.24 | P.Sur Sotano Escenario Auditorio | 25 | 2019 | 2024 | 1 | 0 | 0 | 0 | 0 | 0 | 0 | 0 | 0 | 1 | 0 | 0
P.S.S.25 | P.Sur Sotano Escenario Auditorio | 25 | 2019 | 2024 | 1 | 0 | 0 | 0 | 0 | 0 | 0 | 0 | 0 | 1 | 0 | 0
P.S.S.26 | P.Sur Sotano Lateral Auditorio | 25 | 2019 | 2024 | 1 | 0 | 0 | 0 | 0 | 0 | 0 | 0 | 0 | 1 | 0 | 0
P.S.S.27 | P.Sur Sotano Lateral Auditorio | 25 | 2019 | 2024 | 1 | 0 | 0 | 0 | 0 | 0 | 0 | 0 | 0 | 1 | 0 | 0
P.S.S.28 | P.Sur Sotano Acceso Auditorio | 25 | 2019 | 2024 | 1 | 0 | 0 | 0 | 0 | 0 | 0 | 0 | 0 | 1 | 0 | 0
P.S.S.29 | P.Sur Sotano Acceso Auditorio | 25 | 2019 | 2024 | 1 | 0 | 0 | 0 | 0 | 0 | 0 | 0 | 0 | 1 | 0 | 0
P.S.S.30 | P.Sur Sotano Nor-Oeste Escaleras a Servicio Médico | 25 | 2019 | 2024 | 1 | 0 | 0 | 0 | 0 | 0 | 0 | 0 | 0 | 1 | 0 | 0
P.S.E.01 | P.Sur Entreplanta Nor-Este Sala S11 | 25 | 2019 | 2024 | 1 | 0 | 0 | 0 | 0 | 0 | 0 | 0 | 0 | 1 | 0 | 0
P.S.E.02 | P.Sur Entreplanta Nor-Este Sala S11 | 25 | 2019 | 2024 | 1 | 0 | 0 | 0 | 0 | 0 | 0 | 0 | 0 | 1 | 0 | 0
P.S.E.03 | P.Sur Entreplanta Sur-Este Pasillo Salas S12 a S14 | 25 | 2019 | 2024 | 1 | 0 | 0 | 0 | 0 | 0 | 0 | 0 | 0 | 1 | 0 | 0
P.S.E.04 | P.Sur Entreplanta Sur-Este Escaleras | 25 | 2019 | 2024 | 1 | 0 | 0 | 0 | 0 | 0 | 0 | 0 | 0 | 1 | 0 | 0
P.S.E.05 | P.Sur Entreplanta Sur-Oeste Escaleras | 25 | 2019 | 2024 | 1 | 0 | 0 | 0 | 0 | 0 | 0 | 0 | 0 | 1 | 0 | 0
P.S.E.06 | P.Sur Entreplanta Sur-Oeste Pasillo Salas S15 a S17 | 25 | 2019 | 2024 | 1 | 0 | 0 | 0 | 0 | 0 | 0 | 0 | 0 | 1 | 0 | 0
P.S.E.07 | P.Sur Entreplanta Nor-Oeste Pasillo Servicio Médico | 25 | 2019 | 2024 | 1 | 0 | 0 | 0 | 0 | 0 | 0 | 0 | 0 | 1 | 0 | 0
P.S.E.08 | P.Sur Entreplanta Servicio Médico Escaleras | 25 | 2019 | 2024 | 1 | 0 | 0 | 0 | 0 | 0 | 0 | 0 | 0 | 1 | 0 | 0
P.S.B.01 | P.Sur Baja Nor-Este Hall Ascensores | 25 | 2019 | 2024 | 1 | 0 | 0 | 0 | 0 | 0 | 0 | 0 | 0 | 1 | 0 | 0
P.S.B.02 | P.Sur Baja Nor-Este Hall | 25 | 2019 | 2024 | 1 | 0 | 0 | 0 | 0 | 0 | 0 | 0 | 0 | 1 | 0 | 0
P.S.B.03 | P.Sur Baja Nor-Este Dentro de I+D | 25 | 2019 | 2024 | 1 | 0 | 0 | 0 | 0 | 0 | 0 | 0 | 0 | 1 | 0 | 0
P.S.B.04 | P.Sur Baja Nor-Este Hall Pasillo | 25 | 2019 | 2024 | 1 | 0 | 0 | 0 | 0 | 0 | 0 | 0 | 0 | 1 | 0 | 0
P.S.B.05 | P.Sur Baja Nor-Este Acceso a Pab.2 | 25 | 2019 | 2024 | 1 | 0 | 0 | 0 | 0 | 0 | 0 | 0 | 0 | 1 | 0 | 0
P.S.B.06 | P.Sur Baja Sur-Este Hall Ascensores | 25 | 2019 | 2024 | 1 | 0 | 0 | 0 | 0 | 0 | 0 | 0 | 0 | 1 | 0 | 0
P.S.B.07 | P.Sur Baja Sur-Este Hall Principal | 25 | 2019 | 2024 | 1 | 0 | 0 | 0 | 0 | 0 | 0 | 0 | 0 | 1 | 0 | 0
P.S.B.08 | P.Sur Baja Sur-Este Hall Principal Pasillo | 25 | 2019 | 2024 | 1 | 0 | 0 | 0 | 0 | 0 | 0 | 0 | 0 | 1 | 0 | 0
P.S.B.09 | P.Sur Baja Sur-Este Acceso a Pab.2 | 25 | 2019 | 2024 | 1 | 0 | 0 | 0 | 0 | 0 | 0 | 0 | 0 | 1 | 0 | 0
P.S.B.10 | P.Sur Baja Sur-Oeste Hall Ascensores | 25 | 2019 | 2024 | 1 | 0 | 0 | 0 | 0 | 0 | 0 | 0 | 0 | 1 | 0 | 0
P.S.B.11 | P.Sur Baja Sur-Oeste Hall Principal | 25 | 2019 | 2024 | 1 | 0 | 0 | 0 | 0 | 0 | 0 | 0 | 0 | 1 | 0 | 0
P.S.B.12 | P.Sur Baja Sur-Oeste Hall Principal Pasillo | 25 | 2019 | 2024 | 1 | 0 | 0 | 0 | 0 | 0 | 0 | 0 | 0 | 1 | 0 | 0
P.S.B.13 | P.Sur baja Sur-Oeste Acceso a Pab.1 | 25 | 2019 | 2024 | 1 | 0 | 0 | 0 | 0 | 0 | 0 | 0 | 0 | 1 | 0 | 0
P.S.B.14 | P.Sur Baja Nor-Oeste Hall Ascensores | 25 | 2019 | 2024 | 1 | 0 | 0 | 0 | 0 | 0 | 0 | 0 | 0 | 1 | 0 | 0
P.S.B.15 | P.Sur Baja Nor-Oeste Hall | 25 | 2019 | 2024 | 1 | 0 | 0 | 0 | 0 | 0 | 0 | 0 | 0 | 1 | 0 | 0
P.S.B.16 | P.Sur Baja Nor-Oeste Hall | 25 | 2019 | 2024 | 1 | 0 | 0 | 0 | 0 | 0 | 0 | 0 | 0 | 1 | 0 | 0
P.S.B.17 | P.Sur Baja Nor-Oeste Hall Pasillo | 25 | 2019 | 2024 | 1 | 0 | 0 | 0 | 0 | 0 | 0 | 0 | 0 | 1 | 0 | 0
P.S.B.18 | P.Sur Baja Nor-Oeste Acceso a Pab.1 | 25 | 2019 | 2024 | 1 | 0 | 0 | 0 | 0 | 0 | 0 | 0 | 0 | 1 | 0 | 0
P.S.1.01 | P.Sur Primera Nor-Este Club Feria | 25 | 2019 | 2024 | 1 | 0 | 0 | 0 | 0 | 0 | 0 | 0 | 0 | 1 | 0 | 0
P.S.1.02 | P.Sur Primera Nor-Este Hall Ascensores | 25 | 2019 | 2024 | 1 | 0 | 0 | 0 | 0 | 0 | 0 | 0 | 0 | 1 | 0 | 0
P.S.1.03 | P.Sur Primera Sur-Este Hall Ascensores | 25 | 2019 | 2024 | 1 | 0 | 0 | 0 | 0 | 0 | 0 | 0 | 0 | 1 | 0 | 0
P.S.1.04 | P.Sur Primera Sur-Este Escalera | 25 | 2019 | 2024 | 1 | 0 | 0 | 0 | 0 | 0 | 0 | 0 | 0 | 1 | 0 | 0
P.S.1.05 | P.Sur Primera Sur-Oeste Pool Seguridad | 25 | 2019 | 2024 | 1 | 0 | 0 | 0 | 0 | 0 | 0 | 0 | 0 | 1 | 0 | 0
P.S.1.06 | P.Sur Primera Sur-Oeste Hall Ascensores | 25 | 2019 | 2024 | 1 | 0 | 0 | 0 | 0 | 0 | 0 | 0 | 0 | 1 | 0 | 0
P.S.1.07 | P.Sur Primera Nor-Oeste Hall Ascensores | 25 | 2019 | 2024 | 1 | 0 | 0 | 0 | 0 | 0 | 0 | 0 | 0 | 1 | 0 | 0
P.S.1.08 | P.Sur Primera Nor-Oeste Pasillo Sala S100D | 25 | 2019 | 2024 | 1 | 0 | 0 | 0 | 0 | 0 | 0 | 0 | 0 | 1 | 0 | 0
P.S.1.09 | P.Sur Primera Centro Norte | 25 | 2019 | 2024 | 1 | 0 | 0 | 0 | 0 | 0 | 0 | 0 | 0 | 1 | 0 | 0
P.S.1.10 | P.Sur Primera Centro Sur | 25 | 2019 | 2024 | 1 | 0 | 0 | 0 | 0 | 0 | 0 | 0 | 0 | 1 | 0 | 0
P.S.2.01 | P.Sur Segunda Nor-Este Pool | 25 | 2019 | 2024 | 1 | 0 | 0 | 0 | 0 | 0 | 0 | 0 | 0 | 1 | 0 | 0
P.S.2.02 | P.Sur Segunda Nor-Este Hall Ascensores | 25 | 2019 | 2024 | 1 | 0 | 0 | 0 | 0 | 0 | 0 | 0 | 0 | 1 | 0 | 0
P.S.2.03 | P.Sur Segunda Sur-Este Hall Ascensores | 25 | 2019 | 2024 | 1 | 0 | 0 | 0 | 0 | 0 | 0 | 0 | 0 | 1 | 0 | 0
P.S.2.04 | P.Sur Segunda Sur-Este Pool | 25 | 2019 | 2024 | 1 | 0 | 0 | 0 | 0 | 0 | 0 | 0 | 0 | 1 | 0 | 0
P.S.2.05 | P.Sur Segunda Sur-Oeste Pool | 25 | 2019 | 2024 | 1 | 0 | 0 | 0 | 0 | 0 | 0 | 0 | 0 | 1 | 0 | 0
P.S.2.06 | P.Sur Segunda Sur-Oeste Hall Ascensores | 25 | 2019 | 2024 | 1 | 0 | 0 | 0 | 0 | 0 | 0 | 0 | 0 | 1 | 0 | 0
P.S.2.07 | P.Sur Segunda Nor-Oeste Hall Ascensores | 25 | 2019 | 2024 | 1 | 0 | 0 | 0 | 0 | 0 | 0 | 0 | 0 | 1 | 0 | 0
P.S.2.08 | P.Sur Segunda Nor-Oeste Pool | 25 | 2019 | 2024 | 1 | 0 | 0 | 0 | 0 | 0 | 0 | 0 | 0 | 1 | 0 | 0
P.S.2.09 | P.Sur Segunda Centro Norte | 25 | 2019 | 2024 | 1 | 0 | 0 | 0 | 0 | 0 | 0 | 0 | 0 | 1 | 0 | 0
P.S.2.10 | P.Sur Segunda Centro Sur | 25 | 2019 | 2024 | 1 | 0 | 0 | 0 | 0 | 0 | 0 | 0 | 0 | 1 | 0 | 0
P.S.3.01 | P.Sur Tercera Nor-Este Pool | 25 | 2019 | 2024 | 1 | 0 | 0 | 0 | 0 | 0 | 0 | 0 | 0 | 1 | 0 | 0
P.S.3.02 | P.Sur Tercera Nor-Este Hall Ascensores | 25 | 2019 | 2024 | 1 | 0 | 0 | 0 | 0 | 0 | 0 | 0 | 0 | 1 | 0 | 0
P.S.3.03 | P.Sur Tercera Sur-Este Hall Ascensores | 25 | 2019 | 2024 | 1 | 0 | 0 | 0 | 0 | 0 | 0 | 0 | 0 | 1 | 0 | 0
P.S.3.04 | P.Sur Tercera Sur-Este Pool | 25 | 2019 | 2024 | 1 | 0 | 0 | 0 | 0 | 0 | 0 | 0 | 0 | 1 | 0 | 0
P.S.3.05 | P.Sur Tercera Sur-Oeste Pool | 25 | 2019 | 2024 | 1 | 0 | 0 | 0 | 0 | 0 | 0 | 0 | 0 | 1 | 0 | 0
P.S.3.06 | P.Sur Tercera Sur-Oeste Hall Ascensores | 25 | 2019 | 2024 | 1 | 0 | 0 | 0 | 0 | 0 | 0 | 0 | 0 | 1 | 0 | 0
P.S.3.07 | P.Sur Tercera Nor-Oeste Hall Ascensores | 25 | 2019 | 2024 | 1 | 0 | 0 | 0 | 0 | 0 | 0 | 0 | 0 | 1 | 0 | 0
P.S.3.08 | P.Sur Tercera Nor-Oeste Pool | 25 | 2019 | 2024 | 1 | 0 | 0 | 0 | 0 | 0 | 0 | 0 | 0 | 1 | 0 | 0
P.S.3.09 | P.Sur Tercera Centro Norte | 25 | 2019 | 2024 | 1 | 0 | 0 | 0 | 0 | 0 | 0 | 0 | 0 | 1 | 0 | 0
P.S.3.10 | P.Sur Tercera Centro Sur | 25 | 2019 | 2024 | 1 | 0 | 0 | 0 | 0 | 0 | 0 | 0 | 0 | 1 | 0 | 0
A.F.01 | Arco Frontera Impares | 45 | 2019 | 2024 | 0 | 1 | 0 | 0 | 0 | 0 | 0 | 0 | 0 | 0 | 1 | 0
A.F.02 | Arco Frontera Pares | 45 | 2019 | 2024 | 0 | 1 | 0 | 0 | 0 | 0 | 0 | 0 | 0 | 0 | 1 | 0
A.F.03 | Arco Frontera Local Izq. | 25 | 2019 | 2024 | 1 | 0 | 0 | 0 | 0 | 0 | 0 | 0 | 0 | 1 | 0 | 0
A.F.04 | Arco Frontera Local Prensa | 25 | 2019 | 2024 | 1 | 0 | 0 | 0 | 0 | 0 | 0 | 0 | 0 | 1 | 0 | 0
A.F.05 | Arco Frontera Local Prensa Planta 1ª | 25 | 2019 | 2024 | 1 | 0 | 0 | 0 | 0 | 0 | 0 | 0 | 0 | 1 | 0 | 0
A.F.06 | Arco Frontera Local Prensa Planta 1ª | 25 | 2019 | 2024 | 1 | 0 | 0 | 0 | 0 | 0 | 0 | 0 | 0 | 1 | 0 | 0
A.F.07 | Arco Frontera Local Izq. Planta 1ª | 25 | 2019 | 2024 | 1 | 0 | 0 | 0 | 0 | 0 | 0 | 0 | 0 | 1 | 0 | 0
A.C.1 | A.Central Pab.3 Ppal. Planta 1ª | 25 | 2019 | 2024 | 1 | 0 | 0 | 0 | 0 | 0 | 0 | 0 | 0 | 1 | 0 | 0
A.C.2 | A.Central Pab.3 Ppal. Planta 1ª | 25 | 2019 | 2024 | 1 | 0 | 0 | 0 | 0 | 0 | 0 | 0 | 0 | 1 | 0 | 0
A.C.3 | A.Central Pab.5 Ppal. Planta 1ª | 25 | 2019 | 2024 | 1 | 0 | 0 | 0 | 0 | 0 | 0 | 0 | 0 | 1 | 0 | 0
A.C.4 | A.Central Pab.5 Ppal. Planta 1ª | 25 | 2019 | 2024 | 1 | 0 | 0 | 0 | 0 | 0 | 0 | 0 | 0 | 1 | 0 | 0
A.C.5 | A.Central Pab.7 Ppal. Planta 1ª | 25 | 2019 | 2024 | 1 | 0 | 0 | 0 | 0 | 0 | 0 | 0 | 0 | 1 | 0 | 0
A.C.6 | A.Central Pab.7 Acceso Pasillo Salas | 25 | 2019 | 2024 | 1 | 0 | 0 | 0 | 0 | 0 | 0 | 0 | 0 | 1 | 0 | 0
A.C.7 | A.Central Pab.9 Acceso Pasillo Salas | 25 | 2019 | 2024 | 1 | 0 | 0 | 0 | 0 | 0 | 0 | 0 | 0 | 1 | 0 | 0
A.C.8 | A.Central Pab.9 Pasillo Salas | 25 | 2019 | 2024 | 1 | 0 | 0 | 0 | 0 | 0 | 0 | 0 | 0 | 1 | 0 | 0
A.C.9 | A.Central Pab.10 Pasillo Salas | 25 | 2019 | 2024 | 1 | 0 | 0 | 0 | 0 | 0 | 0 | 0 | 0 | 1 | 0 | 0
A.C.10 | A.Central Pab.10 Acceso Pasillo Salas | 25 | 2019 | 2024 | 1 | 0 | 0 | 0 | 0 | 0 | 0 | 0 | 0 | 1 | 0 | 0
A.C.11 | A.Central Pab.8 Acceso Pasillo Salas | 25 | 2019 | 2024 | 1 | 0 | 0 | 0 | 0 | 0 | 0 | 0 | 0 | 1 | 0 | 0
A.C.12 | A.Central Pab.8 Ppal. Planta 1ª | 25 | 2019 | 2024 | 1 | 0 | 0 | 0 | 0 | 0 | 0 | 0 | 0 | 1 | 0 | 0
A.C.13 | A.Central Pab.6 Ppal. Planta 1ª | 25 | 2019 | 2024 | 1 | 0 | 0 | 0 | 0 | 0 | 0 | 0 | 0 | 1 | 0 | 0
A.C.14 | A.Central Pab.6 Ppal. Planta 1ª | 25 | 2019 | 2024 | 1 | 0 | 0 | 0 | 0 | 0 | 0 | 0 | 0 | 1 | 0 | 0
A.C.15 | A.Central Pab.4 Ppal. Planta 1ª | 25 | 2019 | 2024 | 1 | 0 | 0 | 0 | 0 | 0 | 0 | 0 | 0 | 1 | 0 | 0
A.C.16 | A.Central Pab.4 Ppal. Planta 1ª | 25 | 2019 | 2024 | 1 | 0 | 0 | 0 | 0 | 0 | 0 | 0 | 0 | 1 | 0 | 0
S.R.1 | Sala Retiro Entrada Ppal. | 25 | 2019 | 2024 | 1 | 0 | 0 | 0 | 0 | 0 | 0 | 0 | 0 | 1 | 0 | 0
S.R.2 | Sala Retiro Fonde Izq. | 25 | 2019 | 2024 | 1 | 0 | 0 | 0 | 0 | 0 | 0 | 0 | 0 | 1 | 0 | 0
S.R.3 | Sala Retiro Fondo Dcha. | 25 | 2019 | 2024 | 1 | 0 | 0 | 0 | 0 | 0 | 0 | 0 | 0 | 1 | 0 | 0
S.C.N.1 | Sala Centro de Negocios Fondo Escaleras | 25 | 2019 | 2024 | 1 | 0 | 0 | 0 | 0 | 0 | 0 | 0 | 0 | 1 | 0 | 0
S.C.N.2 | Sala Centro de Negocios Acceso Aseos | 25 | 2019 | 2024 | 1 | 0 | 0 | 0 | 0 | 0 | 0 | 0 | 0 | 1 | 0 | 0
S.G.1 | Sala Goya Entrando Izq. | 25 | 2019 | 2024 | 1 | 0 | 0 | 0 | 0 | 0 | 0 | 0 | 0 | 1 | 0 | 0
S.G.2 | Sala Goya Entrando Izq. Fondo | 25 | 2019 | 2024 | 1 | 0 | 0 | 0 | 0 | 0 | 0 | 0 | 0 | 1 | 0 | 0
S.G.3 | Sala Goya Entrando Dcha. | 25 | 2019 | 2024 | 1 | 0 | 0 | 0 | 0 | 0 | 0 | 0 | 0 | 1 | 0 | 0
C.AG.1 | Complementarias Baja Almacén General | 45 | 2019 | 2024 | 0 | 1 | 0 | 0 | 0 | 0 | 0 | 0 | 0 | 0 | 1 | 0
C.AG.2 | Complementarias Baja Almacén General | 45 | 2019 | 2024 | 0 | 1 | 0 | 0 | 0 | 0 | 0 | 0 | 0 | 0 | 1 | 0
C.AG.3 | Complementarias Baja Oficinas Almacen General | 45 | 2019 | 2024 | 0 | 1 | 0 | 0 | 0 | 0 | 0 | 0 | 0 | 0 | 1 | 0
C.AG.4 | Complementarias Baja Almacén General Vestuarios | 45 | 2019 | 2024 | 0 | 1 | 0 | 0 | 0 | 0 | 0 | 0 | 0 | 0 | 1 | 0
C.AG.5 | Complementarias Primera Almacén General | 25 | 2019 | 2024 | 1 | 0 | 0 | 0 | 0 | 0 | 0 | 0 | 0 | 1 | 0 | 0
C.AG.6 | Complementarias Primera Almacén General | 45 | 2019 | 2024 | 1 | 0 | 0 | 0 | 0 | 0 | 0 | 0 | 0 | 1 | 0 | 0
C.AG.7 | Complementarias Primera Oficinas Almacén General | 25 | 2019 | 2024 | 1 | 0 | 0 | 0 | 0 | 0 | 0 | 0 | 0 | 1 | 0 | 0
C.AG.8 | Complementarias Primera Almacén General Vestuarios | 25 | 2019 | 2024 | 1 | 0 | 0 | 0 | 0 | 0 | 0 | 0 | 0 | 1 | 0 | 0
C.S.T.1 | Complementarias Baja Taller de Cimatización | 45 | 2019 | 2024 | 0 | 1 | 0 | 0 | 0 | 0 | 0 | 0 | 0 | 0 | 1 | 0
C.S.T.2 | Complementarias Baja Taller de Electricidad | 45 | 2019 | 2024 | 1 | 0 | 0 | 0 | 0 | 0 | 0 | 0 | 0 | 1 | 0 | 0
C.S.T.3 | Complementarias Baja Taller de Oficios Varios | 45 | 2019 | 2024 | 0 | 1 | 0 | 0 | 0 | 0 | 0 | 0 | 0 | 0 | 1 | 0
C.S.T.4 | Complementarias Baja Taller de Carpinteria | 45 | 2019 | 2024 | 0 | 1 | 0 | 0 | 0 | 0 | 0 | 0 | 0 | 0 | 1 | 0
C.S.T.5 | Complementarias Primera Taller de Electricidad | 25 | 2019 | 2024 | 1 | 0 | 0 | 0 | 0 | 0 | 0 | 0 | 0 | 1 | 0 | 0
C.S.T.6 | Complementarias Primera Oficios Varios | 25 | 2019 | 2024 | 1 | 0 | 0 | 0 | 0 | 0 | 0 | 0 | 0 | 1 | 0 | 0
C.S.T.7 | Complementarias Primera Taller de Carpinteria | 25 | 2019 | 2024 | 1 | 0 | 0 | 0 | 0 | 0 | 0 | 0 | 0 | 1 | 0 | 0
C.S.M.1 | Complementarias Sala Maquinas1 Sótano | 45 | 2019 | 2024 | 0 | 1 | 0 | 0 | 0 | 0 | 0 | 0 | 0 | 0 | 1 | 0
C.S.M.2 | Complementarias Sala Maquinas1 Sótano | 45 | 2019 | 2024 | 0 | 1 | 0 | 0 | 0 | 0 | 0 | 0 | 0 | 0 | 1 | 0
C.S.M.3 | Complementarias Sala Maquinas1 Sala de Frio | 45 | 2019 | 2024 | 0 | 1 | 0 | 0 | 0 | 0 | 0 | 0 | 0 | 0 | 1 | 0
C.S.M.4 | Complementarias Sala Maquinas1 Sala de Frio | 45 | 2019 | 2024 | 0 | 1 | 0 | 0 | 0 | 0 | 0 | 0 | 0 | 0 | 1 | 0
C.S.M.5 | Complementarias Sala Maquinas1 Sala de Frio | 45 | 2019 | 2024 | 0 | 1 | 0 | 0 | 0 | 0 | 0 | 0 | 0 | 0 | 1 | 0
C.S.M.6 | Complementarias Sala Maquinas1Cogeneracion | 45 | 2019 | 2024 | 0 | 1 | 0 | 0 | 0 | 0 | 0 | 0 | 0 | 0 | 1 | 0
C.S.M.7 | Complementarias Sala Maquinas1Cogeneracion | 45 | 2019 | 2024 | 0 | 1 | 0 | 0 | 0 | 0 | 0 | 0 | 0 | 0 | 1 | 0
C.S.M.8 | Complementarias Sala Maquinas1 Planta 1 | 45 | 2019 | 2024 | 0 | 1 | 0 | 0 | 0 | 0 | 0 | 0 | 0 | 0 | 1 | 0
C.S.M.2.1 | Complementarias Sala Maquinas 2 Baja | 25 | 2019 | 2024 | 1 | 0 | 0 | 0 | 0 | 0 | 0 | 0 | 0 | 1 | 0 | 0
C.N.1 | Complementarias Baja Nave 3 Almacen de Ser.Feriales | 45 | 2019 | 2024 | 0 | 1 | 0 | 0 | 0 | 0 | 0 | 0 | 0 | 0 | 1 | 0
C.N.2 | Complementarias Baja Nave 2 | 45 | 2019 | 2024 | 0 | 0 | 0 | 0 | 0 | 0 | 0 | 0 | 0 | 0 | 0 | 0
C.N.3 | Complementarias Baja Nave 2 | 45 | 2019 | 2024 | 0 | 1 | 0 | 0 | 0 | 0 | 0 | 0 | 0 | 0 | 1 | 0
C.N.4 | Complementarias Baja Nave 1 Mobiligne | 45 | 2019 | 2024 | 1 | 0 | 0 | 0 | 0 | 0 | 0 | 0 | 0 | 1 | 0 | 0
C.N.5 | Complementarias Primera Nave 3 Almacen de Ser.Feriales | 25 | 2019 | 2024 | 0 | 1 | 0 | 0 | 0 | 0 | 0 | 0 | 0 | 0 | 1 | 0
C.N.6 | Complementarias Primera Nave 2 | 25 | 2019 | 2024 | 1 | 0 | 0 | 0 | 0 | 0 | 0 | 0 | 0 | 1 | 0 | 0
C.N.7 | Complementarias Primera Nave 1 Mobiligne | 25 | 2019 | 2024 | 0 | 1 | 0 | 0 | 0 | 0 | 0 | 0 | 0 | 0 | 1 | 0
C.O.1 | Complementarias Oficinas Baja entrada Fondo Vestibulo | 25 | 2019 | 2024 | 1 | 0 | 0 | 0 | 0 | 0 | 0 | 0 | 0 | 1 | 0 | 0
C.O.2 | Complementarias Oficinas Baja Seguriad | 25 | 2019 | 2024 | 1 | 0 | 0 | 0 | 0 | 0 | 0 | 0 | 0 | 1 | 0 | 0
C.O.3 | Complementarias Oficinas Baja Seguriad | 25 | 2019 | 2024 | 1 | 0 | 0 | 0 | 0 | 0 | 0 | 0 | 0 | 1 | 0 | 0
C.O.4 | Complementarias Oficinas Baja Hall Seguriad | 25 | 2019 | 2024 | 1 | 0 | 0 | 0 | 0 | 0 | 0 | 0 | 0 | 1 | 0 | 0
C.O.5 | Complementarias Oficinas Baja Hall Comité Empresa | 25 | 2019 | 2024 | 1 | 0 | 0 | 0 | 0 | 0 | 0 | 0 | 0 | 1 | 0 | 0
C.O.6 | Complementarias Oficinas Primera Eures Entrada | 25 | 2019 | 2024 | 1 | 0 | 0 | 0 | 0 | 0 | 0 | 0 | 0 | 1 | 0 | 0
C.O.7 | Complementarias Oficinas Primera Eures Fondo | 25 | 2019 | 2024 | 1 | 0 | 0 | 0 | 0 | 0 | 0 | 0 | 0 | 1 | 0 | 0
C.O.8 | Complementarias Oficinas Primera Mantenimiento PCI | 25 | 2019 | 2024 | 1 | 0 | 0 | 0 | 0 | 0 | 0 | 0 | 0 | 1 | 0 | 0
C.O.9 | Complementarias Oficinas Primera Mantenimiento PCI | 25 | 2019 | 2024 | 1 | 0 | 0 | 0 | 0 | 0 | 0 | 0 | 0 | 1 | 0 | 0
VT.1 | Complementarias Vestuario Masculino | 45 | 2019 | 2024 | 0 | 1 | 0 | 0 | 0 | 0 | 0 | 0 | 0 | 0 | 1 | 0
VT.2 | Complementarias Pasillo Vestuario Masculino | 25 | 2019 | 2024 | 1 | 0 | 0 | 0 | 0 | 0 | 0 | 0 | 0 | 1 | 0 | 0
VT.3 | Complementarias Entrada Vestuario Femenino | 45 | 2019 | 2024 | 0 | 1 | 0 | 0 | 0 | 0 | 0 | 0 | 0 | 0 | 1 | 0
P.1 01 | Parking 1 C verde | 25 | 2019 | 2024 | 1 | 0 | 0 | 0 | 0 | 0 | 0 | 0 | 0 | 1 | 0 | 0
P.1 02 | Parking 1 C verde | 25 | 2019 | 2024 | 1 | 0 | 0 | 0 | 0 | 0 | 0 | 0 | 0 | 1 | 0 | 0
P.1 03 | Parking 1 C verde | 25 | 2019 | 2024 | 1 | 0 | 0 | 0 | 0 | 0 | 0 | 0 | 0 | 1 | 0 | 0
P.1 04 | Parking 1 C verde | 25 | 2019 | 2024 | 1 | 0 | 0 | 0 | 0 | 0 | 0 | 0 | 0 | 1 | 0 | 0
P.1 05 | Parking 1 C verde | 25 | 2019 | 2024 | 1 | 0 | 0 | 0 | 0 | 0 | 0 | 0 | 0 | 1 | 0 | 0
P.1 06 | Parking 1 C verde | 25 | 2019 | 2024 | 1 | 0 | 0 | 0 | 0 | 0 | 0 | 0 | 0 | 1 | 0 | 0
P.1 07 | Parking 1 C naranja | 25 | 2019 | 2024 | 1 | 0 | 0 | 0 | 0 | 0 | 0 | 0 | 0 | 1 | 0 | 0
P.1 08 | Parking 1 C naranja | 25 | 2019 | 2024 | 1 | 0 | 0 | 0 | 0 | 0 | 0 | 0 | 0 | 1 | 0 | 0
P.1 09 | Parking 1 C naranja | 25 | 2019 | 2024 | 1 | 0 | 0 | 0 | 0 | 0 | 0 | 0 | 0 | 1 | 0 | 0
P.1 10 | Parking 1 C naranja | 25 | 2019 | 2024 | 1 | 0 | 0 | 0 | 0 | 0 | 0 | 0 | 0 | 1 | 0 | 0
P.1 11 | Parking 1 C naranja | 25 | 2019 | 2024 | 1 | 0 | 0 | 0 | 0 | 0 | 0 | 0 | 0 | 1 | 0 | 0
P.1 12 | Parking 1 C naranja | 25 | 2019 | 2024 | 1 | 0 | 0 | 0 | 0 | 0 | 0 | 0 | 0 | 1 | 0 | 0
P.5 01 | Parking 5 Sur | 25 | 2018-01-01 | 2023 | 1 | 0 | 0 | 0 | 0 | 0 | 1 | 0 | 0 | 0 | 0 | 0
P.5 02 | Parking 5 Sur | 25 | 2018-01-01 | 2023 | 1 | 0 | 0 | 0 | 0 | 0 | 1 | 0 | 0 | 0 | 0 | 0
P.5 03 | Parking 5 Sur | 25 | 2018-01-01 | 2023 | 1 | 0 | 0 | 0 | 0 | 0 | 1 | 0 | 0 | 0 | 0 | 0
P.5 04 | Parking 5 Sur | 25 | 2018-01-01 | 2023 | 1 | 0 | 0 | 0 | 0 | 0 | 1 | 0 | 0 | 0 | 0 | 0
P.5 05 | Parking 5 Sur | 25 | 2018-01-01 | 2023 | 1 | 0 | 0 | 0 | 0 | 0 | 1 | 0 | 0 | 0 | 0 | 0
P.5 06 | Parking 5 Sur | 25 | 2018-01-01 | 2023 | 1 | 0 | 0 | 0 | 0 | 0 | 1 | 0 | 0 | 0 | 0 | 0
P.5 07 | Parking 5 Sur | 25 | 2018-01-01 | 2023 | 1 | 0 | 0 | 0 | 0 | 0 | 1 | 0 | 0 | 0 | 0 | 0
P.5 08 | Parking 5 Sur | 25 | 2018-01-01 | 2023 | 1 | 0 | 0 | 0 | 0 | 0 | 1 | 0 | 0 | 0 | 0 | 0
P.5 09 | Parking 5 Sur | 25 | 2018-01-01 | 2023 | 1 | 0 | 0 | 0 | 0 | 0 | 1 | 0 | 0 | 0 | 0 | 0
P.5 10 | Parking 5 Sur | 25 | 2018-01-01 | 2023 | 1 | 0 | 0 | 0 | 0 | 0 | 1 | 0 | 0 | 0 | 0 | 0
P.5 11 | Parking 5 Sur | 25 | 2018-01-01 | 2023 | 1 | 0 | 0 | 0 | 0 | 0 | 1 | 0 | 0 | 0 | 0 | 0
P.5 12 | Parking 5 Sur | 25 | 2018-01-01 | 2023 | 1 | 0 | 0 | 0 | 0 | 0 | 1 | 0 | 0 | 0 | 0 | 0
P.5 13 | Parking 5 Sur | 25 | 2018-01-01 | 2023 | 1 | 0 | 0 | 0 | 0 | 0 | 1 | 0 | 0 | 0 | 0 | 0
P.5 14 | Parking 5 Sur | 25 | 2018-01-01 | 2023 | 1 | 0 | 0 | 0 | 0 | 0 | 1 | 0 | 0 | 0 | 0 | 0
P.5 15 | Parking 5 Sur | 25 | 2018-01-01 | 2023 | 1 | 0 | 0 | 0 | 0 | 0 | 1 | 0 | 0 | 0 | 0 | 0
P.5 16 | Parking 5 Sur | 25 | 2018-01-01 | 2023 | 1 | 0 | 0 | 0 | 0 | 0 | 1 | 0 | 0 | 0 | 0 | 0
P.5 17 | Parking 5 Sur | 25 | 2018-01-01 | 2023 | 1 | 0 | 0 | 0 | 0 | 0 | 1 | 0 | 0 | 0 | 0 | 0
P.5 18 | Parking 5 Sur | 25 | 2018-01-01 | 2023 | 1 | 0 | 0 | 0 | 0 | 0 | 1 | 0 | 0 | 0 | 0 | 0
P.5 19 | Parking 5 Sur | 25 | 2018-01-01 | 2023 | 1 | 0 | 0 | 0 | 0 | 0 | 1 | 0 | 0 | 0 | 0 | 0
P.5 20 | Parking 5 Sur | 25 | 2018-01-01 | 2023 | 1 | 0 | 0 | 0 | 0 | 0 | 1 | 0 | 0 | 0 | 0 | 0
P.5 21 | Parking 5 Sur | 25 | 2018-01-01 | 2023 | 1 | 0 | 0 | 0 | 0 | 0 | 1 | 0 | 0 | 0 | 0 | 0
P.5 22 | Parking 5 Sur | 25 | 2018-01-01 | 2023 | 1 | 0 | 0 | 0 | 0 | 0 | 1 | 0 | 0 | 0 | 0 | 0
P.5 23 | Parking 5 Sur | 25 | 2018-01-01 | 2023 | 1 | 0 | 0 | 0 | 0 | 0 | 1 | 0 | 0 | 0 | 0 | 0
P.5 24 | Parking 5 Sur | 25 | 2018-01-01 | 2023 | 1 | 0 | 0 | 0 | 0 | 0 | 1 | 0 | 0 | 0 | 0 | 0
P.5 25 | Parking 5 Sur | 25 | 2018-01-01 | 2023 | 1 | 0 | 0 | 0 | 0 | 0 | 1 | 0 | 0 | 0 | 0 | 0
P.5 26 | Parking 5 Sur | 25 | 2018-01-01 | 2023 | 1 | 0 | 0 | 0 | 0 | 0 | 1 | 0 | 0 | 0 | 0 | 0
P.5 27 | Parking 5 Sur | 25 | 2018-01-01 | 2023 | 1 | 0 | 0 | 0 | 0 | 0 | 1 | 0 | 0 | 0 | 0 | 0
P.5 28 | Parking 5 Sur | 25 | 2018-01-01 | 2023 | 1 | 0 | 0 | 0 | 0 | 0 | 1 | 0 | 0 | 0 | 0 | 0
P.5 29 | Parking 5 Sur | 25 | 2018-01-01 | 2023 | 1 | 0 | 0 | 0 | 0 | 0 | 1 | 0 | 0 | 0 | 0 | 0
P.5 30 | Parking 5 Sur | 25 | 2018-01-01 | 2023 | 1 | 0 | 0 | 0 | 0 | 0 | 1 | 0 | 0 | 0 | 0 | 0
P.5 31 | Parking 5 Sur | 25 | 2018-01-01 | 2023 | 1 | 0 | 0 | 0 | 0 | 0 | 1 | 0 | 0 | 0 | 0 | 0
P.5 32 | Parking 5 Sur | 25 | 2018-01-01 | 2023 | 1 | 0 | 0 | 0 | 0 | 0 | 1 | 0 | 0 | 0 | 0 | 0
P.5 33 | Parking 5 Sur | 25 | 2018-01-01 | 2023 | 1 | 0 | 0 | 0 | 0 | 0 | 1 | 0 | 0 | 0 | 0 | 0
P.5 34 | Parking 5 Sur | 25 | 2018-01-01 | 2023 | 1 | 0 | 0 | 0 | 0 | 0 | 1 | 0 | 0 | 0 | 0 | 0
P.5 35 | Parking 5 Sur | 25 | 2018-01-01 | 2023 | 1 | 0 | 0 | 0 | 0 | 0 | 1 | 0 | 0 | 0 | 0 | 0
P.5 36 | Parking 5 Sur | 25 | 2018-01-01 | 2023 | 1 | 0 | 0 | 0 | 0 | 0 | 1 | 0 | 0 | 0 | 0 | 0
BIES CAF. RESTAURANTES Y COCINA CENTRAL
Nº Actual | Ubicación | Ø | Retimbrado | Próximo Retimbr.
CAF.600.1.1 | Pab.1 Cafeteria 600 Salón | 25 | 2015 | 2020 | 1 | 0 | 0 | 1 | 0 | 0 | 0 | 0 | 0 | 0 | 0 | 0
CAF.600.1.2 | Pab.1 Cafeteria 600 Cocina | 25 | 2015 | 2020 | 1 | 0 | 0 | 1 | 0 | 0 | 0 | 0 | 0 | 0 | 0 | 0
CAF.600.2.1 | Pab.2Cafeteria 600 Salón | 25 | 2015 | 2020 | 1 | 0 | 0 | 1 | 0 | 0 | 0 | 0 | 0 | 0 | 0 | 0
CAF.600.2.2 | Pab.2 Cafeteria 600 Cocina | 25 | 2015 | 2020 | 1 | 0 | 0 | 1 | 0 | 0 | 0 | 0 | 0 | 0 | 0 | 0
CAF.1200.3.1 | Pab.3 Cafeteria 1200 Salón | 25 | 2015 | 2020 | 1 | 0 | 0 | 1 | 0 | 0 | 0 | 0 | 0 | 0 | 0 | 0
CAF.1200.3.2 | Pab.3 Cafeteria 1200 Salón | 25 | 2015 | 2020 | 1 | 0 | 0 | 1 | 0 | 0 | 0 | 0 | 0 | 0 | 0 | 0
CAF.1200.3.3 | Pab.3 Cafeteria 1200 Salón | 25 | 2015 | 2020 | 1 | 0 | 0 | 1 | 0 | 0 | 0 | 0 | 0 | 0 | 0 | 0
CAF.1200.3.4 | Pab.3 Cafeteria 1200 Cocina | 25 | 2015 | 2020 | 1 | 0 | 0 | 1 | 0 | 0 | 0 | 0 | 0 | 0 | 0 | 0
CAF.750.3.1 | Pab.3 Cafeteria 750 Baja Salón | 25 | 2015 | 2020 | 1 | 0 | 0 | 1 | 0 | 0 | 0 | 0 | 0 | 0 | 0 | 0
CAF.750.3.2 | Pab.3 Cafeteria 750 Primera Salón | 25 | 2015 | 2020 | 1 | 0 | 0 | 1 | 0 | 0 | 0 | 0 | 0 | 0 | 0 | 0
CAF.1200.4.1 | Pab.4 Cafeteria 1200 Salón | 25 | 2015 | 2020 | 1 | 0 | 0 | 1 | 0 | 0 | 0 | 0 | 0 | 0 | 0 | 0
CAF.1200.4.2 | Pab.4 Cafeteria 1200 Salón | 25 | 2015 | 2020 | 1 | 0 | 0 | 1 | 0 | 0 | 0 | 0 | 0 | 0 | 0 | 0
CAF.1200.4.3 | Pab.4 Cafeteria 1200 Salón | 25 | 2015 | 2020 | 1 | 0 | 0 | 1 | 0 | 0 | 0 | 0 | 0 | 0 | 0 | 0
CAF.1200.4.4 | Pab.4 Cafeteria 1200 Cocina | 25 | 2015 | 2020 | 1 | 0 | 0 | 1 | 0 | 0 | 0 | 0 | 0 | 0 | 0 | 0
CAF.750.4.1 | Pab.4 Cafeteria 750 Baja Salón | 25 | 2015 | 2020 | 1 | 0 | 0 | 1 | 0 | 0 | 0 | 0 | 0 | 0 | 0 | 0
CAF.750.4.2 | Pab.4 Cafeteria 750 Primera Salón | 25 | 2015 | 2020 | 1 | 0 | 0 | 1 | 0 | 0 | 0 | 0 | 0 | 0 | 0 | 0
CAF.1200.5.1 | Pab.5 Cafeteria 1200 Salón | 25 | 2015 | 2020 | 1 | 0 | 0 | 1 | 0 | 0 | 0 | 0 | 0 | 0 | 0 | 0
CAF.1200.5.2 | Pab.5 Cafeteria 1200 Salón | 25 | 2015 | 2020 | 1 | 0 | 0 | 1 | 0 | 0 | 0 | 0 | 0 | 0 | 0 | 0
CAF.1200.5.3 | Pab.5 Cafeteria 1200 Salón | 25 | 2015 | 2020 | 1 | 0 | 0 | 1 | 0 | 0 | 0 | 0 | 0 | 0 | 0 | 0
CAF.1200.5.4 | Pab.5 Cafeteria 1200 Cocina | 25 | 2015 | 2020 | 1 | 0 | 0 | 1 | 0 | 0 | 0 | 0 | 0 | 0 | 0 | 0
CAF.900.6.1 | Pab.6 Cafeteria 900 Salón | 25 | 2015 | 2020 | 1 | 0 | 0 | 1 | 0 | 0 | 0 | 0 | 0 | 0 | 0 | 0
CAF.900.6.2 | Pab.6 Cafeteria 900 Cocina | 25 | 2015 | 2020 | 1 | 0 | 0 | 1 | 0 | 0 | 0 | 0 | 0 | 0 | 0 | 0
CAF.1200.7.1 | Pab.7 Cafeteria 1200 Salón | 25 | 2015 | 2020 | 1 | 0 | 0 | 1 | 0 | 0 | 0 | 0 | 0 | 0 | 0 | 0
CAF.1200.7.2 | Pab.7 Cafeteria 1200 Salón | 25 | 2015 | 2020 | 1 | 0 | 0 | 1 | 0 | 0 | 0 | 0 | 0 | 0 | 0 | 0
CAF.1200.7.3 | Pab.7 Cafeteria 1200 Salón | 25 | 2015 | 2020 | 1 | 0 | 0 | 1 | 0 | 0 | 0 | 0 | 0 | 0 | 0 | 0
CAF.1200.7.4 | Pab.7 Cafeteria 1200 Cocina | 25 | 2015 | 2020 | 1 | 0 | 0 | 1 | 0 | 0 | 0 | 0 | 0 | 0 | 0 | 0
CAF.750.7.1 | Pab.7 Cafeteria 750 Baja Salón | 25 | 2015 | 2020 | 1 | 0 | 0 | 1 | 0 | 0 | 0 | 0 | 0 | 0 | 0 | 0
CAF.750.7.2 | Pab.7 Cafeteria 750 Primera Salón | 25 | 2015 | 2020 | 1 | 0 | 0 | 1 | 0 | 0 | 0 | 0 | 0 | 0 | 0 | 0
CAF.1200.8.1 | Pab.8 Cafeteria 1200 Salón | 25 | 2015 | 2020 | 1 | 0 | 0 | 1 | 0 | 0 | 0 | 0 | 0 | 0 | 0 | 0
CAF.1200.8.2 | Pab.8 Cafeteria 1200 Salón | 25 | 2015 | 2020 | 1 | 0 | 0 | 1 | 0 | 0 | 0 | 0 | 0 | 0 | 0 | 0
CAF.1200.8.3 | Pab.8 Cafeteria 1200 Salón | 25 | 2015 | 2020 | 1 | 0 | 0 | 1 | 0 | 0 | 0 | 0 | 0 | 0 | 0 | 0
CAF.1200.8.4 | Pab.8 Cafeteria 1200 Cocina | 25 | 2015 | 2020 | 1 | 0 | 0 | 1 | 0 | 0 | 0 | 0 | 0 | 0 | 0 | 0
CAF.750.8.1 | Pab.8 Cafeteria 750 Baja Salón | 25 | 2015 | 2020 | 1 | 0 | 0 | 1 | 0 | 0 | 0 | 0 | 0 | 0 | 0 | 0
CAF.750.8.2 | Pab.8 Cafeteria 750 Primera Salón | 25 | 2015 | 2020 | 1 | 0 | 0 | 1 | 0 | 0 | 0 | 0 | 0 | 0 | 0 | 0
CAF.N.9.1 | Pab.9 Cafeteria Norte Salón | 25 | 2015 | 2020 | 1 | 0 | 0 | 1 | 0 | 0 | 0 | 0 | 0 | 0 | 0 | 0
CAF.N.9.2 | Pab.9 Cafeteria Norte Salón | 25 | 2015 | 2020 | 1 | 0 | 0 | 1 | 0 | 0 | 0 | 0 | 0 | 0 | 0 | 0
CAF.N.9.3 | Pab.9 Cafeteria Norte Cocina | 25 | 2015 | 2020 | 1 | 0 | 0 | 1 | 0 | 0 | 0 | 0 | 0 | 0 | 0 | 0
CAF.S.9.1 | Pab.9 Cafeteria Sur Salón | 25 | 2015 | 2020 | 1 | 0 | 0 | 1 | 0 | 0 | 0 | 0 | 0 | 0 | 0 | 0
CAF.S.9.2 | Pab.9 Cafeteria Sur Salón | 25 | 2015 | 2020 | 1 | 0 | 0 | 1 | 0 | 0 | 0 | 0 | 0 | 0 | 0 | 0
CAF.S.9.3 | Pab.9 Cafeteria Sur Cocina | 25 | 2015 | 2020 | 1 | 0 | 0 | 1 | 0 | 0 | 0 | 0 | 0 | 0 | 0 | 0
CAF.N.10.1 | Pab.10 Cafeteria Norte Cocina | 25 | 2015 | 2020 | 1 | 0 | 0 | 1 | 0 | 0 | 0 | 0 | 0 | 0 | 0 | 0
CAF.N.10.2 | Pab.10 Cafeteria Norte Salón | 25 | 2015 | 2020 | 1 | 0 | 0 | 1 | 0 | 0 | 0 | 0 | 0 | 0 | 0 | 0
CAF.N.10.3 | Pab.10 Cafeteria Norte Salón | 25 | 2015 | 2020 | 1 | 0 | 0 | 1 | 0 | 0 | 0 | 0 | 0 | 0 | 0 | 0
CAF.S.10.1 | Pab.10 Cafeteria Sur Cocina | 25 | 2015 | 2020 | 1 | 0 | 0 | 1 | 0 | 0 | 0 | 0 | 0 | 0 | 0 | 0
CAF.S.10.2 | Pab.10 Cafeteria Sur Salón | 25 | 2015 | 2020 | 1 | 0 | 0 | 1 | 0 | 0 | 0 | 0 | 0 | 0 | 0 | 0
CAF.S.10.3 | Pab.10 Cafeteria Sur Salón | 25 | 2015 | 2020 | 1 | 0 | 0 | 1 | 0 | 0 | 0 | 0 | 0 | 0 | 0 | 0
C.C.1 | Complementarias Cocina Central | 25 | 2019 | 2024 | 1 | 0 | 0 | 0 | 0 | 0 | 0 | 0 | 0 | 1 | 0 | 0
C.C.2 | Complementarias Cocina Central | 25 | 2019 | 2024 | 1 | 0 | 0 | 0 | 0 | 0 | 0 | 0 | 0 | 1 | 0 | 0
C.C.3 | Complementarias Cocina Central | 25 | 2019 | 2024 | 1 | 0 | 0 | 0 | 0 | 0 | 0 | 0 | 0 | 1 | 0 | 0
C.C.4 | Complementarias Cocina Central | 25 | 2019 | 2024 | 1 | 0 | 0 | 0 | 0 | 0 | 0 | 0 | 0 | 1 | 0 | 0
C.C.5 | Complementarias Cocina Central | 25 | 2019 | 2024 | 1 | 0 | 0 | 0 | 0 | 0 | 0 | 0 | 0 | 1 | 0 | 0
C.C.6 | Complementarias Cocina Central | 25 | 2019 | 2024 | 1 | 0 | 0 | 0 | 0 | 0 | 0 | 0 | 0 | 1 | 0 | 0
C.C.7 | Complementarias Cocina Central | 25 | 2019 | 2024 | 1 | 0 | 0 | 0 | 0 | 0 | 0 | 0 | 0 | 1 | 0 | 0
C.C.8 | Complementarias Cocina Central Antigua Oficina | 25 | 2015 | 2020 | 1 | 0 | 0 | 1 | 0 | 0 | 0 | 0 | 0 | 0 | 0 | 0
C.C.9 | Complementarias Cocina Central Vestuarios Entreplanta | 25 | 2015 | 2020 | 1 | 0 | 0 | 1 | 0 | 0 | 0 | 0 | 0 | 0 | 0 | 0
C.C.10 | Complementarias Cocina Central Oficina Entreplanta | 25 | 2015 | 2020 | 1 | 0 | 0 | 1 | 0 | 0 | 0 | 0 | 0 | 0 | 0 | 0
R.1-3.1 | Nucleo 1-3 Restaurante Vilaplana Salón | 25 | 2015 | 2020 | 1 | 0 | 0 | 1 | 0 | 0 | 0 | 0 | 0 | 0 | 0 | 0
R.1-3.2 | Nucleo 1-3 Restaurante Vilaplana Cocina | 25 | 2015 | 2020 | 1 | 0 | 0 | 1 | 0 | 0 | 0 | 0 | 0 | 0 | 0 | 0
R.1-3.3 | Nucleo 1-3 Restaurante Vilaplana Cocina | 25 | 2015 | 2020 | 1 | 0 | 0 | 1 | 0 | 0 | 0 | 0 | 0 | 0 | 0 | 0
R.1-3.4 | Nucleo 1-3 Restaurante Vilaplana Salón | 25 | 2015 | 2020 | 1 | 0 | 0 | 1 | 0 | 0 | 0 | 0 | 0 | 0 | 0 | 0
R.2-4.1 | Nucleo 2-4 Restaurante Europa Entrada Salón | 25 | 2015 | 2020 | 1 | 0 | 0 | 1 | 0 | 0 | 0 | 0 | 0 | 0 | 0 | 0
R.2-4.2 | Nucleo 2-4 Restaurante Europa Salón | 25 | 2015 | 2020 | 1 | 0 | 0 | 1 | 0 | 0 | 0 | 0 | 0 | 0 | 0 | 0
R.2-4.3 | Nucleo 2-4 Restaurante Europa Aseos | 25 | 2015 | 2020 | 1 | 0 | 0 | 1 | 0 | 0 | 0 | 0 | 0 | 0 | 0 | 0
R.2-4.4 | Nucleo 2-4 Restaurante Europa Guardarropa | 25 | 2015 | 2020 | 1 | 0 | 0 | 1 | 0 | 0 | 0 | 0 | 0 | 0 | 0 | 0
R.3-5.1 | Nucleo 3-5 Restaurante Riojano Entrada Salón | 25 | 2015 | 2020 | 1 | 0 | 0 | 1 | 0 | 0 | 0 | 0 | 0 | 0 | 0 | 0
R.3-5.2 | Nucleo 3-5 Restaurante Riojano Cocina | 25 | 2015 | 2020 | 1 | 0 | 0 | 1 | 0 | 0 | 0 | 0 | 0 | 0 | 0 | 0
R.3-5.3 | Nucleo 3-5 Restaurante Riojano Salón | 25 | 2015 | 2020 | 1 | 0 | 0 | 1 | 0 | 0 | 0 | 0 | 0 | 0 | 0 | 0
R.3-5.4 | Nucleo 3-5 Restaurante Riojano Entrada Salón | 25 | 2015 | 2020 | 1 | 0 | 0 | 1 | 0 | 0 | 0 | 0 | 0 | 0 | 0 | 0
R.4-6.1 | Nucleo 4-6 Restaurante Entrada Salón | 25 | 2019 | 2024 | 1 | 0 | 0 | 0 | 0 | 0 | 0 | 0 | 0 | 1 | 0 | 0
R.4-6.2 | Nucleo 4-6 Restaurante Cocina | 25 | 2019 | 2024 | 1 | 0 | 0 | 0 | 0 | 0 | 0 | 0 | 0 | 1 | 0 | 0
R.4-6.3 | Nucleo 4-6 Restaurante Cocina | 25 | 2019 | 2024 | 1 | 0 | 0 | 0 | 0 | 0 | 0 | 0 | 0 | 1 | 0 | 0
R.4-6.4 | Nucleo 4-6 Restaurante Entrada Salón | 25 | 2019 | 2024 | 1 | 0 | 0 | 0 | 0 | 0 | 0 | 0 | 0 | 1 | 0 | 0
R.5-7.1 | Nucleo 5-7 Restaurante Personal Ifema Salón | 25 | 2015 | 2020 | 1 | 0 | 0 | 1 | 0 | 0 | 0 | 0 | 0 | 0 | 0 | 0
R.5-7.2 | Nucleo 5-7 Restaurante Personal Ifema Cocina | 25 | 2015 | 2020 | 1 | 0 | 0 | 1 | 0 | 0 | 0 | 0 | 0 | 0 | 0 | 0
R.5-7.3 | Nucleo 5-7 Restaurante Personal Ifema Salón | 25 | 2015 | 2020 | 1 | 0 | 0 | 1 | 0 | 0 | 0 | 0 | 0 | 0 | 0 | 0
R.5-7.4 | Nucleo 5-7 Restaurante Personal Ifema Salón | 25 | 2015 | 2020 | 1 | 0 | 0 | 1 | 0 | 0 | 0 | 0 | 0 | 0 | 0 | 0
R.6-8.1 | Nucleo 6-8 Restaurante Salón | 25 | 2019 | 2024 | 1 | 0 | 0 | 0 | 0 | 0 | 0 | 0 | 0 | 1 | 0 | 0
R.6-8.2 | Nucleo 6-8 Restaurante Cocina | 25 | 2019 | 2024 | 1 | 0 | 0 | 0 | 0 | 0 | 0 | 0 | 0 | 1 | 0 | 0
R.6-8.3 | Nucleo 6-8 Restaurante Cocina | 25 | 2019 | 2024 | 1 | 0 | 0 | 0 | 0 | 0 | 0 | 0 | 0 | 1 | 0 | 0
R.6-8.4 | Nucleo 6-8 Restaurante Salón | 25 | 2019 | 2024 | 1 | 0 | 0 | 0 | 0 | 0 | 0 | 0 | 0 | 1 | 0 | 0
P.N.R.E.1 | Puerta Norte Este Restaurante Salon | 25 | 2015 | 2020 | 1 | 0 | 0 | 1 | 0 | 0 | 0 | 0 | 0 | 0 | 0 | 0
P.N.R.E.2 | Puerta Norte Este Restaurante Cocina | 25 | 2015 | 2020 | 1 | 0 | 0 | 1 | 0 | 0 | 0 | 0 | 0 | 0 | 0 | 0
P.N.R.O.1 | Puerta Norte Oeste Restaurante Salon | 25 | 2015 | 2020 | 1 | 0 | 0 | 1 | 0 | 0 | 0 | 0 | 0 | 0 | 0 | 0
P.N.R.O.2 | Puerta Norte Oeste Restaurante Cocina | 25 | 2015 | 2020 | 1 | 0 | 0 | 1 | 0 | 0 | 0 | 0 | 0 | 0 | 0 | 0
| Area Central Food Cour 6-8 | 25 | 2019 | 2024 | 1 | 0 | 0 | 0 | 0 | 0 | 0 | 0 | 0 | 1 | 0 | 0
| Area Central Food Cour 6-8 | 25 | 2019 | 2024 | 1 | 0 | 0 | 0 | 0 | 0 | 0 | 0 | 0 | 1 | 0 | 0
CARROS DE MATERIAL AUXILIAR
Nº Actual | Ubicación | Ø | Retimbrado | Próximo Retimbr.
1A | Pab.1 - Portón 1A | 45 | 2019 | 2024 | 0 | 1 | 0 | 0 | 0 | 0 | 0 | 0 | 0 | 0 | 1 | 0
|  | 45 | 2019 | 2024 | 0 | 1 | 0 | 0 | 0 | 0 | 0 | 0 | 0 | 0 | 1 | 0
|  | 70 | 2019 | 2024 | 0 | 0 | 1 | 0 | 0 | 0 | 0 | 0 | 0 | 0 | 0 | 1
1B | Pab.1 - Portón 1B | 45 | 2019 | 2024 | 0 | 1 | 0 | 0 | 0 | 0 | 0 | 0 | 0 | 0 | 1 | 0
|  | 45 | 2019 | 2024 | 0 | 1 | 0 | 0 | 0 | 0 | 0 | 0 | 0 | 0 | 1 | 0
|  | 70 | 2019 | 2024 | 0 | 0 | 1 | 0 | 0 | 0 | 0 | 0 | 0 | 0 | 0 | 1
1E | Pab.1 - Portón 1E | 45 | 2019 | 2024 | 0 | 1 | 0 | 0 | 0 | 0 | 0 | 0 | 0 | 0 | 1 | 0
|  | 45 | 2019 | 2024 | 0 | 1 | 0 | 0 | 0 | 0 | 0 | 0 | 0 | 0 | 1 | 0
|  | 70 | 2019 | 2024 | 0 | 0 | 1 | 0 | 0 | 0 | 0 | 0 | 0 | 0 | 0 | 1
1F | Pab.1 - Portón 1F | 45 | 2019 | 2024 | 0 | 1 | 0 | 0 | 0 | 0 | 0 | 0 | 0 | 0 | 1 | 0
|  | 45 | 2019 | 2024 | 0 | 1 | 0 | 0 | 0 | 0 | 0 | 0 | 0 | 0 | 1 | 0
|  | 70 | 2019 | 2024 | 0 | 0 | 1 | 0 | 0 | 0 | 0 | 0 | 0 | 0 | 0 | 1
3A | Pab.3 - Portón 3A | 45 | 2019 | 2024 | 0 | 1 | 0 | 0 | 0 | 0 | 0 | 0 | 0 | 0 | 1 | 0
|  | 45 | 2019 | 2024 | 0 | 1 | 0 | 0 | 0 | 0 | 0 | 0 | 0 | 0 | 1 | 0
|  | 70 | 2019 | 2024 | 0 | 0 | 1 | 0 | 0 | 0 | 0 | 0 | 0 | 0 | 0 | 1
3B | Pab.3 - Portón 3B | 45 | 2019 | 2024 | 0 | 1 | 0 | 0 | 0 | 0 | 0 | 0 | 0 | 0 | 1 | 0
|  | 45 | 2019 | 2024 | 0 | 1 | 0 | 0 | 0 | 0 | 0 | 0 | 0 | 0 | 1 | 0
|  | 70 | 2019 | 2024 | 0 | 0 | 1 | 0 | 0 | 0 | 0 | 0 | 0 | 0 | 0 | 1
3C | Pab.3 - Portón 3C | 45 | 2019 | 2024 | 0 | 1 | 0 | 0 | 0 | 0 | 0 | 0 | 0 | 0 | 1 | 0
|  | 45 | 2019 | 2024 | 0 | 1 | 0 | 0 | 0 | 0 | 0 | 0 | 0 | 0 | 1 | 0
|  | 70 | 2019 | 2024 | 0 | 0 | 1 | 0 | 0 | 0 | 0 | 0 | 0 | 0 | 0 | 1
3F | Pab.3 - Portón 3F | 45 | 2018-01-01 | 2023 | 0 | 1 | 0 | 0 | 0 | 0 | 0 | 1 | 0 | 0 | 0 | 0
|  | 45 | 2018-01-01 | 2023 | 0 | 1 | 0 | 0 | 0 | 0 | 0 | 1 | 0 | 0 | 0 | 0
|  | 70 | 2018-01-01 | 2023 | 0 | 0 | 1 | 0 | 0 | 0 | 0 | 0 | 1 | 0 | 0 | 0
3G | Pab.3 - Portón 3G | 45 | 2019 | 2024 | 0 | 1 | 0 | 0 | 0 | 0 | 0 | 0 | 0 | 0 | 1 | 0
|  | 45 | 2019 | 2024 | 0 | 1 | 0 | 0 | 0 | 0 | 0 | 0 | 0 | 0 | 1 | 0
|  | 70 | 2019 | 2024 | 0 | 0 | 1 | 0 | 0 | 0 | 0 | 0 | 0 | 0 | 0 | 1
3H | Pab.3 - Portón 3H | 45 | 2019 | 2024 | 0 | 1 | 0 | 0 | 0 | 0 | 0 | 0 | 0 | 0 | 1 | 0
|  | 45 | 2019 | 2024 | 0 | 1 | 0 | 0 | 0 | 0 | 0 | 0 | 0 | 0 | 1 | 0
|  | 70 | 2019 | 2024 | 0 | 0 | 1 | 0 | 0 | 0 | 0 | 0 | 0 | 0 | 0 | 1
5B | Pab.5 - Portón 5B | 45 | 2019 | 2024 | 0 | 1 | 0 | 0 | 0 | 0 | 0 | 0 | 0 | 0 | 1 | 0
|  | 45 | 2019 | 2024 | 0 | 1 | 0 | 0 | 0 | 0 | 0 | 0 | 0 | 0 | 1 | 0
|  | 70 | 2019 | 2024 | 0 | 0 | 1 | 0 | 0 | 0 | 0 | 0 | 0 | 0 | 0 | 1
5A | Pab.5 - Portón 5A | 45 | 2019 | 2024 | 0 | 1 | 0 | 0 | 0 | 0 | 0 | 0 | 0 | 0 | 1 | 0
|  | 45 | 2019 | 2024 | 0 | 1 | 0 | 0 | 0 | 0 | 0 | 0 | 0 | 0 | 1 | 0
|  | 70 | 2019 | 2024 | 0 | 0 | 1 | 0 | 0 | 0 | 0 | 0 | 0 | 0 | 0 | 1
5F | Pab.5 - Portón 5F | 45 | 2019 | 2024 | 0 | 1 | 0 | 0 | 0 | 0 | 0 | 0 | 0 | 0 | 1 | 0
|  | 45 | 2019 | 2024 | 0 | 1 | 0 | 0 | 0 | 0 | 0 | 0 | 0 | 0 | 1 | 0
|  | 70 | 2019 | 2024 | 0 | 0 | 1 | 0 | 0 | 0 | 0 | 0 | 0 | 0 | 0 | 1
5E | Pab.5 - Portón 5E | 45 | 2019 | 2024 | 0 | 1 | 0 | 0 | 0 | 0 | 0 | 0 | 0 | 0 | 1 | 0
|  | 45 | 2019 | 2024 | 0 | 1 | 0 | 0 | 0 | 0 | 0 | 0 | 0 | 0 | 1 | 0
|  | 70 | 2019 | 2024 | 0 | 0 | 1 | 0 | 0 | 0 | 0 | 0 | 0 | 0 | 0 | 1
5.1 | Pab.5 .1 | 45 | 2018-01-01 | 2023 | 0 | 1 | 0 | 0 | 0 | 0 | 0 | 1 | 0 | 0 | 0 | 0
|  | 45 | 2018-01-01 | 2023 | 0 | 1 | 0 | 0 | 0 | 0 | 0 | 1 | 0 | 0 | 0 | 0
|  | 70 | 2018-01-01 | 2023 | 0 | 0 | 1 | 0 | 0 | 0 | 0 | 0 | 1 | 0 | 0 | 0
7A | Pab.7 - Portón 7A | 45 | 2019 | 2024 | 0 | 1 | 0 | 0 | 0 | 0 | 0 | 0 | 0 | 0 | 1 | 0
|  | 45 | 2019 | 2024 | 0 | 1 | 0 | 0 | 0 | 0 | 0 | 0 | 0 | 0 | 1 | 0
|  | 70 | 2019 | 2024 | 0 | 0 | 1 | 0 | 0 | 0 | 0 | 0 | 0 | 0 | 0 | 1
7B | Pab.7 - Portón 7B | 45 | 2019 | 2024 | 0 | 1 | 0 | 0 | 0 | 0 | 0 | 0 | 0 | 0 | 1 | 0
|  | 45 | 2019 | 2024 | 0 | 1 | 0 | 0 | 0 | 0 | 0 | 0 | 0 | 0 | 1 | 0
|  | 70 | 2019 | 2024 | 0 | 0 | 1 | 0 | 0 | 0 | 0 | 0 | 0 | 0 | 0 | 1
7C | Pab.7 - Portón 7C | 45 | 2019 | 2024 | 0 | 1 | 0 | 0 | 0 | 0 | 0 | 0 | 0 | 0 | 1 | 0
|  | 45 | 2019 | 2024 | 0 | 1 | 0 | 0 | 0 | 0 | 0 | 0 | 0 | 0 | 1 | 0
|  | 70 | 2019 | 2024 | 0 | 0 | 1 | 0 | 0 | 0 | 0 | 0 | 0 | 0 | 0 | 1
7F | Pab.7 - Portón 7F | 45 | 2019 | 2024 | 0 | 1 | 0 | 0 | 0 | 0 | 0 | 0 | 0 | 0 | 1 | 0
|  | 45 | 2019 | 2024 | 0 | 1 | 0 | 0 | 0 | 0 | 0 | 0 | 0 | 0 | 1 | 0
|  | 70 | 2019 | 2024 | 0 | 0 | 1 | 0 | 0 | 0 | 0 | 0 | 0 | 0 | 0 | 1
7G | Pab.7 - Portón 7G | 45 | 2019 | 2024 | 0 | 1 | 0 | 0 | 0 | 0 | 0 | 0 | 0 | 0 | 1 | 0
|  | 45 | 2019 | 2024 | 0 | 1 | 0 | 0 | 0 | 0 | 0 | 0 | 0 | 0 | 1 | 0
|  | 70 | 2019 | 2024 | 0 | 0 | 1 | 0 | 0 | 0 | 0 | 0 | 0 | 0 | 0 | 1
7H | Pab.7 - Portón 7H | 45 | 2019 | 2024 | 0 | 1 | 0 | 0 | 0 | 0 | 0 | 0 | 0 | 0 | 1 | 0
|  | 45 | 2019 | 2024 | 0 | 1 | 0 | 0 | 0 | 0 | 0 | 0 | 0 | 0 | 1 | 0
|  | 70 | 2019 | 2024 | 0 | 0 | 1 | 0 | 0 | 0 | 0 | 0 | 0 | 0 | 0 | 1
2A | Pab.2 - Portón 2A | 45 | 2019 | 2024 | 0 | 1 | 0 | 0 | 0 | 0 | 0 | 0 | 0 | 0 | 1 | 0
|  | 45 | 2019 | 2024 | 0 | 1 | 0 | 0 | 0 | 0 | 0 | 0 | 0 | 0 | 1 | 0
|  | 70 | 2019 | 2024 | 0 | 0 | 1 | 0 | 0 | 0 | 0 | 0 | 0 | 0 | 0 | 1
2B | Pab.2 - Portón 2B | 45 | 2019 | 2024 | 0 | 1 | 0 | 0 | 0 | 0 | 0 | 0 | 0 | 0 | 1 | 0
|  | 45 | 2019 | 2024 | 0 | 1 | 0 | 0 | 0 | 0 | 0 | 0 | 0 | 0 | 1 | 0
|  | 70 | 2019 | 2024 | 0 | 0 | 1 | 0 | 0 | 0 | 0 | 0 | 0 | 0 | 0 | 1
2E | Pab.2 - Portón 2E | 45 | 2019 | 2024 | 0 | 1 | 0 | 0 | 0 | 0 | 0 | 0 | 0 | 0 | 1 | 0
|  | 45 | 2019 | 2024 | 0 | 1 | 0 | 0 | 0 | 0 | 0 | 0 | 0 | 0 | 1 | 0
|  | 70 | 2019 | 2024 | 0 | 0 | 1 | 0 | 0 | 0 | 0 | 0 | 0 | 0 | 0 | 1
2F | Pab.2 - Portón 2F | 45 | 2019 | 2024 | 0 | 1 | 0 | 0 | 0 | 0 | 0 | 0 | 0 | 0 | 1 | 0
|  | 45 | 2019 | 2024 | 0 | 1 | 0 | 0 | 0 | 0 | 0 | 0 | 0 | 0 | 1 | 0
|  | 70 | 2019 | 2024 | 0 | 0 | 1 | 0 | 0 | 0 | 0 | 0 | 0 | 0 | 0 | 1
4A | Pab.4 - Portón 4A | 45 | 2019 | 2024 | 0 | 1 | 0 | 0 | 0 | 0 | 0 | 0 | 0 | 0 | 1 | 0
|  | 45 | 2019 | 2024 | 0 | 1 | 0 | 0 | 0 | 0 | 0 | 0 | 0 | 0 | 1 | 0
|  | 70 | 2019 | 2024 | 0 | 0 | 1 | 0 | 0 | 0 | 0 | 0 | 0 | 0 | 0 | 1
4B | Pab.4 - Portón 4B | 45 | 2019 | 2024 | 0 | 1 | 0 | 0 | 0 | 0 | 0 | 0 | 0 | 0 | 1 | 0
|  | 45 | 2019 | 2024 | 0 | 1 | 0 | 0 | 0 | 0 | 0 | 0 | 0 | 0 | 1 | 0
|  | 70 | 2019 | 2024 | 0 | 0 | 1 | 0 | 0 | 0 | 0 | 0 | 0 | 0 | 0 | 1
4C | Pab.4 - Portón 4C | 45 | 2019 | 2024 | 0 | 1 | 0 | 0 | 0 | 0 | 0 | 0 | 0 | 0 | 1 | 0
|  | 45 | 2019 | 2024 | 0 | 1 | 0 | 0 | 0 | 0 | 0 | 0 | 0 | 0 | 1 | 0
|  | 70 | 2019 | 2024 | 0 | 0 | 1 | 0 | 0 | 0 | 0 | 0 | 0 | 0 | 0 | 1
4G | Pab.4 - Portón 4G | 45 | 2018-01-01 | 2023 | 0 | 1 | 0 | 0 | 0 | 0 | 0 | 1 | 0 | 0 | 0 | 0
|  | 45 | 2018-01-01 | 2023 | 0 | 1 | 0 | 0 | 0 | 0 | 0 | 1 | 0 | 0 | 0 | 0
|  | 70 | 2018-01-01 | 2023 | 0 | 0 | 1 | 0 | 0 | 0 | 0 | 0 | 1 | 0 | 0 | 0
4F | Pab.4 - Portón 4F | 45 | 2019 | 2024 | 0 | 1 | 0 | 0 | 0 | 0 | 0 | 0 | 0 | 0 | 1 | 0
|  | 45 | 2019 | 2024 | 0 | 1 | 0 | 0 | 0 | 0 | 0 | 0 | 0 | 0 | 1 | 0
|  | 70 | 2019 | 2024 | 0 | 0 | 1 | 0 | 0 | 0 | 0 | 0 | 0 | 0 | 0 | 1
4H | Pab.4 - Portón 4H | 45 | 2018-01-01 | 2023 | 0 | 1 | 0 | 0 | 0 | 0 | 0 | 1 | 0 | 0 | 0 | 0
|  | 45 | 2018-01-01 | 2023 | 0 | 1 | 0 | 0 | 0 | 0 | 0 | 1 | 0 | 0 | 0 | 0
|  | 70 | 2018-01-01 | 2023 | 0 | 0 | 1 | 0 | 0 | 0 | 0 | 0 | 1 | 0 | 0 | 0
6B | Pab.6 - Portón 6B | 45 | 2019 | 2024 | 0 | 1 | 0 | 0 | 0 | 0 | 0 | 0 | 0 | 0 | 1 | 0
|  | 45 | 2019 | 2024 | 0 | 1 | 0 | 0 | 0 | 0 | 0 | 0 | 0 | 0 | 1 | 0
|  | 70 | 2019 | 2024 | 0 | 0 | 1 | 0 | 0 | 0 | 0 | 0 | 0 | 0 | 0 | 1
6E | Pab.6 - Portón 6E | 45 | 2019 | 2024 | 0 | 1 | 0 | 0 | 0 | 0 | 0 | 0 | 0 | 0 | 1 | 0
|  | 45 | 2019 | 2024 | 0 | 1 | 0 | 0 | 0 | 0 | 0 | 0 | 0 | 0 | 1 | 0
|  | 70 | 2019 | 2024 | 0 | 0 | 1 | 0 | 0 | 0 | 0 | 0 | 0 | 0 | 0 | 1
6F | Pab.6 - Portón 6F | 45 | 2019 | 2024 | 0 | 1 | 0 | 0 | 0 | 0 | 0 | 0 | 0 | 0 | 1 | 0
|  | 45 | 2019 | 2024 | 0 | 1 | 0 | 0 | 0 | 0 | 0 | 0 | 0 | 0 | 1 | 0
|  | 70 | 2019 | 2024 | 0 | 0 | 1 | 0 | 0 | 0 | 0 | 0 | 0 | 0 | 0 | 1
6G | Pab.6 - Portón 6G | 45 | 2019 | 2024 | 0 | 1 | 0 | 0 | 0 | 0 | 0 | 0 | 0 | 0 | 1 | 0
|  | 45 | 2019 | 2024 | 0 | 1 | 0 | 0 | 0 | 0 | 0 | 0 | 0 | 0 | 1 | 0
|  | 70 | 2019 | 2024 | 0 | 0 | 1 | 0 | 0 | 0 | 0 | 0 | 0 | 0 | 0 | 1
6izq | Pab.6 - Portón Izd Princ. | 45 | 2019 | 2024 | 0 | 1 | 0 | 0 | 0 | 0 | 0 | 0 | 0 | 0 | 1 | 0
|  | 45 | 2019 | 2024 | 0 | 1 | 0 | 0 | 0 | 0 | 0 | 0 | 0 | 0 | 1 | 0
|  | 70 | 2019 | 2024 | 0 | 0 | 1 | 0 | 0 | 0 | 0 | 0 | 0 | 0 | 0 | 1
6dcha | Pab.6 - Portón Dcha Princ. | 45 | 2019 | 2024 | 0 | 1 | 0 | 0 | 0 | 0 | 0 | 0 | 0 | 0 | 1 | 0
|  | 45 | 2019 | 2024 | 0 | 1 | 0 | 0 | 0 | 0 | 0 | 0 | 0 | 0 | 1 | 0
|  | 70 | 2019 | 2024 | 0 | 0 | 1 | 0 | 0 | 0 | 0 | 0 | 0 | 0 | 0 | 1
8A | Pab.8 - Portón 8A | 45 | 2019 | 2024 | 0 | 1 | 0 | 0 | 0 | 0 | 0 | 0 | 0 | 0 | 1 | 0
|  | 45 | 2019 | 2024 | 0 | 1 | 0 | 0 | 0 | 0 | 0 | 0 | 0 | 0 | 1 | 0
|  | 70 | 2019 | 2024 | 0 | 0 | 1 | 0 | 0 | 0 | 0 | 0 | 0 | 0 | 0 | 1
8B | Pab.8 - Portón 8B | 45 | 2019 | 2024 | 0 | 1 | 0 | 0 | 0 | 0 | 0 | 0 | 0 | 0 | 1 | 0
|  | 45 | 2019 | 2024 | 0 | 1 | 0 | 0 | 0 | 0 | 0 | 0 | 0 | 0 | 1 | 0
|  | 70 | 2019 | 2024 | 0 | 0 | 1 | 0 | 0 | 0 | 0 | 0 | 0 | 0 | 0 | 1
8C | Pab.8 - Portón 8C | 45 | 2019 | 2024 | 0 | 1 | 0 | 0 | 0 | 0 | 0 | 0 | 0 | 0 | 1 | 0
|  | 45 | 2019 | 2024 | 0 | 1 | 0 | 0 | 0 | 0 | 0 | 0 | 0 | 0 | 1 | 0
|  | 70 | 2019 | 2024 | 0 | 0 | 1 | 0 | 0 | 0 | 0 | 0 | 0 | 0 | 0 | 1
8F | Pab.8 - Portón 8F | 45 | 2019 | 2024 | 0 | 1 | 0 | 0 | 0 | 0 | 0 | 0 | 0 | 0 | 1 | 0
|  | 45 | 2019 | 2024 | 0 | 1 | 0 | 0 | 0 | 0 | 0 | 0 | 0 | 0 | 1 | 0
|  | 70 | 2019 | 2024 | 0 | 0 | 1 | 0 | 0 | 0 | 0 | 0 | 0 | 0 | 0 | 1
8G | Pab.8 - Portón 8G | 45 | 2019 | 2024 | 0 | 1 | 0 | 0 | 0 | 0 | 0 | 0 | 0 | 0 | 1 | 0
|  | 45 | 2019 | 2024 | 0 | 1 | 0 | 0 | 0 | 0 | 0 | 0 | 0 | 0 | 1 | 0
|  | 70 | 2019 | 2024 | 0 | 0 | 1 | 0 | 0 | 0 | 0 | 0 | 0 | 0 | 0 | 1
8H | Pab.8 - Portón 8H | 45 | 2019 | 2024 | 0 | 1 | 0 | 0 | 0 | 0 | 0 | 0 | 0 | 0 | 1 | 0
|  | 45 | 2019 | 2024 | 0 | 1 | 0 | 0 | 0 | 0 | 0 | 0 | 0 | 0 | 1 | 0
|  | 70 | 2019 | 2024 | 0 | 0 | 1 | 0 | 0 | 0 | 0 | 0 | 0 | 0 | 0 | 1
9A | Pabellón 9 A | 45 | 2019 | 2024 | 0 | 1 | 0 | 0 | 0 | 0 | 0 | 0 | 0 | 0 | 1 | 0
|  | 45 | 2019 | 2024 | 0 | 1 | 0 | 0 | 0 | 0 | 0 | 0 | 0 | 0 | 1 | 0
|  | 70 | 2019 | 2024 | 0 | 0 | 1 | 0 | 0 | 0 | 0 | 0 | 0 | 0 | 0 | 1
9B | Pabellón 9 B | 45 | 2019 | 2024 | 0 | 1 | 0 | 0 | 0 | 0 | 0 | 0 | 0 | 0 | 1 | 0
|  | 45 | 2019 | 2024 | 0 | 1 | 0 | 0 | 0 | 0 | 0 | 0 | 0 | 0 | 1 | 0
|  | 70 | 2019 | 2024 | 0 | 0 | 1 | 0 | 0 | 0 | 0 | 0 | 0 | 0 | 0 | 1
9C | Pabellón 9 C | 45 | 2019 | 2024 | 0 | 1 | 0 | 0 | 0 | 0 | 0 | 0 | 0 | 0 | 1 | 0
|  | 45 | 2019 | 2024 | 0 | 1 | 0 | 0 | 0 | 0 | 0 | 0 | 0 | 0 | 1 | 0
|  | 70 | 2019 | 2024 | 0 | 0 | 1 | 0 | 0 | 0 | 0 | 0 | 0 | 0 | 0 | 1
9G | Pabellón 9 G | 45 | 2019 | 2024 | 0 | 1 | 0 | 0 | 0 | 0 | 0 | 0 | 0 | 0 | 1 | 0
|  | 45 | 2019 | 2024 | 0 | 1 | 0 | 0 | 0 | 0 | 0 | 0 | 0 | 0 | 1 | 0
|  | 70 | 2019 | 2024 | 0 | 0 | 1 | 0 | 0 | 0 | 0 | 0 | 0 | 0 | 0 | 1
9F | Pabellón 9 F | 45 | 2019 | 2024 | 0 | 1 | 0 | 0 | 0 | 0 | 0 | 0 | 0 | 0 | 1 | 0
|  | 45 | 2019 | 2024 | 0 | 1 | 0 | 0 | 0 | 0 | 0 | 0 | 0 | 0 | 1 | 0
|  | 70 | 2019 | 2024 | 0 | 0 | 1 | 0 | 0 | 0 | 0 | 0 | 0 | 0 | 0 | 1
9H | Pabellón 9 H | 45 | 2019 | 2024 | 0 | 1 | 0 | 0 | 0 | 0 | 0 | 0 | 0 | 0 | 1 | 0
|  | 45 | 2019 | 2024 | 0 | 1 | 0 | 0 | 0 | 0 | 0 | 0 | 0 | 0 | 1 | 0
|  | 70 | 2019 | 2024 | 0 | 0 | 1 | 0 | 0 | 0 | 0 | 0 | 0 | 0 | 0 | 1
10A | Pabellón 10A | 45 | 2019 | 2024 | 0 | 1 | 0 | 0 | 0 | 0 | 0 | 0 | 0 | 0 | 1 | 0
|  | 45 | 2019 | 2024 | 0 | 1 | 0 | 0 | 0 | 0 | 0 | 0 | 0 | 0 | 1 | 0
|  | 70 | 2019 | 2024 | 0 | 0 | 1 | 0 | 0 | 0 | 0 | 0 | 0 | 0 | 0 | 1
10B | Pabellón 10B | 45 | 2019 | 2024 | 0 | 1 | 0 | 0 | 0 | 0 | 0 | 0 | 0 | 0 | 1 | 0
|  | 45 | 2019 | 2024 | 0 | 1 | 0 | 0 | 0 | 0 | 0 | 0 | 0 | 0 | 1 | 0
|  | 70 | 2019 | 2024 | 0 | 0 | 1 | 0 | 0 | 0 | 0 | 0 | 0 | 0 | 0 | 1
10C | Pabellón 10C | 45 | 2019 | 2024 | 0 | 1 | 0 | 0 | 0 | 0 | 0 | 0 | 0 | 0 | 1 | 0
|  | 45 | 2019 | 2024 | 0 | 1 | 0 | 0 | 0 | 0 | 0 | 0 | 0 | 0 | 1 | 0
|  | 70 | 2019 | 2024 | 0 | 0 | 1 | 0 | 0 | 0 | 0 | 0 | 0 | 0 | 0 | 1
10F | Pabellón 10F | 45 | 2019 | 2024 | 0 | 1 | 0 | 0 | 0 | 0 | 0 | 0 | 0 | 0 | 1 | 0
|  | 45 | 2019 | 2024 | 0 | 1 | 0 | 0 | 0 | 0 | 0 | 0 | 0 | 0 | 1 | 0
|  | 70 | 2019 | 2024 | 0 | 0 | 1 | 0 | 0 | 0 | 0 | 0 | 0 | 0 | 0 | 1
10G | Pabellón 10G | 45 | 2019 | 2024 | 0 | 1 | 0 | 0 | 0 | 0 | 0 | 0 | 0 | 0 | 1 | 0
|  | 45 | 2019 | 2024 | 0 | 1 | 0 | 0 | 0 | 0 | 0 | 0 | 0 | 0 | 1 | 0
|  | 70 | 2019 | 2024 | 0 | 0 | 1 | 0 | 0 | 0 | 0 | 0 | 0 | 0 | 0 | 1
10H | Pabellón 10H | 45 | 2019 | 2024 | 0 | 1 | 0 | 0 | 0 | 0 | 0 | 0 | 0 | 0 | 1 | 0
|  | 45 | 2019 | 2024 | 0 | 1 | 0 | 0 | 0 | 0 | 0 | 0 | 0 | 0 | 1 | 0
|  | 70 | 2019 | 2024 | 0 | 0 | 1 | 0 | 0 | 0 | 0 | 0 | 0 | 0 | 0 | 1
12.14.1 | PAB.12 , PORTON 12 A, EN CUARTO DE AL LADO | 45 | 2018-01-01 | 2023 | 0 | 1 | 0 | 0 | 0 | 0 | 0 | 1 | 0 | 0 | 0 | 0
|  | 45 | 2018-01-01 | 2023 | 0 | 1 | 0 | 0 | 0 | 0 | 0 | 1 | 0 | 0 | 0 | 0
|  | 70 | 2018-01-01 | 2023 | 0 | 0 | 1 | 0 | 0 | 0 | 0 | 0 | 1 | 0 | 0 | 0
12.14.2 | PAB.12 ENTRADA EXPOSITORES ZONA SUR ,EN CUARTO AL LADO | 45 | 2018-01-01 | 2023 | 0 | 1 | 0 | 0 | 0 | 0 | 0 | 1 | 0 | 0 | 0 | 0
|  | 45 | 2018-01-01 | 2023 | 0 | 1 | 0 | 0 | 0 | 0 | 0 | 1 | 0 | 0 | 0 | 0
|  | 70 | 2018-01-01 | 2023 | 0 | 0 | 1 | 0 | 0 | 0 | 0 | 0 | 1 | 0 | 0 | 0
12.14.3 | PAB.12 PORTÓN 12 C EN CUARTO DE E.C.I. | 45 | 2018-01-01 | 2023 | 0 | 1 | 0 | 0 | 0 | 0 | 0 | 1 | 0 | 0 | 0 | 0
|  | 45 | 2018-01-01 | 2023 | 0 | 1 | 0 | 0 | 0 | 0 | 0 | 1 | 0 | 0 | 0 | 0
|  | 70 | 2018-01-01 | 2023 | 0 | 0 | 1 | 0 | 0 | 0 | 0 | 0 | 1 | 0 | 0 | 0
12.14.4 | PAB.12 PORTON 12 D EN CUARTO DE E.C.I. | 45 | 2018-01-01 | 2023 | 0 | 1 | 0 | 0 | 0 | 0 | 0 | 1 | 0 | 0 | 0 | 0
|  | 45 | 2018-01-01 | 2023 | 0 | 1 | 0 | 0 | 0 | 0 | 0 | 1 | 0 | 0 | 0 | 0
|  | 70 | 2018-01-01 | 2023 | 0 | 0 | 1 | 0 | 0 | 0 | 0 | 0 | 1 | 0 | 0 | 0
12.14.5 | PAB.12 PORTON 12 E EN CUARTO DE E.C.I. | 45 | 2018-01-01 | 2023 | 0 | 1 | 0 | 0 | 0 | 0 | 0 | 1 | 0 | 0 | 0 | 0
|  | 45 | 2018-01-01 | 2023 | 0 | 1 | 0 | 0 | 0 | 0 | 0 | 1 | 0 | 0 | 0 | 0
|  | 70 | 2018-01-01 | 2023 | 0 | 0 | 1 | 0 | 0 | 0 | 0 | 0 | 1 | 0 | 0 | 0
12.14.6 | PAB.12 SALIDA A NÚCLEO 12-14 EN CUARTO DE E.C.I. | 45 | 2018-01-01 | 2023 | 0 | 1 | 0 | 0 | 0 | 0 | 0 | 1 | 0 | 0 | 0 | 0
|  | 45 | 2018-01-01 | 2023 | 0 | 1 | 0 | 0 | 0 | 0 | 0 | 1 | 0 | 0 | 0 | 0
|  | 70 | 2018-01-01 | 2023 | 0 | 0 | 1 | 0 | 0 | 0 | 0 | 0 | 1 | 0 | 0 | 0
12.14.7 | PAB.12 ENTRADA PRINCIPAL. IZQUIERDA | 45 | 2018-01-01 | 2023 | 0 | 1 | 0 | 0 | 0 | 0 | 0 | 1 | 0 | 0 | 0 | 0
|  | 45 | 2018-01-01 | 2023 | 0 | 1 | 0 | 0 | 0 | 0 | 0 | 1 | 0 | 0 | 0 | 0
|  | 70 | 2018-01-01 | 2023 | 0 | 0 | 1 | 0 | 0 | 0 | 0 | 0 | 1 | 0 | 0 | 0
12.14.8 | PAB.14 ENTRADA PPAL. DCHA. EN CUARTO DE E.C.I. | 45 | 2018-01-01 | 2023 | 0 | 1 | 0 | 0 | 0 | 0 | 0 | 1 | 0 | 0 | 0 | 0
|  | 45 | 2018-01-01 | 2023 | 0 | 1 | 0 | 0 | 0 | 0 | 0 | 1 | 0 | 0 | 0 | 0
|  | 70 | 2018-01-01 | 2023 | 0 | 0 | 1 | 0 | 0 | 0 | 0 | 0 | 1 | 0 | 0 | 0
12.14.9 | PAB.14 SALIDA A NÚCLEO 12-14 EN CUARTO DE E.C.I. | 45 | 2018-01-01 | 2023 | 0 | 1 | 0 | 0 | 0 | 0 | 0 | 1 | 0 | 0 | 0 | 0
|  | 45 | 2018-01-01 | 2023 | 0 | 1 | 0 | 0 | 0 | 0 | 0 | 1 | 0 | 0 | 0 | 0
|  | 70 | 2018-01-01 | 2023 | 0 | 0 | 1 | 0 | 0 | 0 | 0 | 0 | 1 | 0 | 0 | 0
12.14.10 | PAB.14 PORTON 14 B EN CUARTO DE E.C.I. | 45 | 2018-01-01 | 2023 | 0 | 1 | 0 | 0 | 0 | 0 | 0 | 1 | 0 | 0 | 0 | 0
|  | 45 | 2018-01-01 | 2023 | 0 | 1 | 0 | 0 | 0 | 0 | 0 | 1 | 0 | 0 | 0 | 0
|  | 70 | 2018-01-01 | 2023 | 0 | 0 | 1 | 0 | 0 | 0 | 0 | 0 | 1 | 0 | 0 | 0
12.14.11 | PAB.14 PORTÓN 14 C EN CUARTO DE E.C.I. | 45 | 2018-01-01 | 2023 | 0 | 1 | 0 | 0 | 0 | 0 | 0 | 1 | 0 | 0 | 0 | 0
|  | 45 | 2018-01-01 | 2023 | 0 | 1 | 0 | 0 | 0 | 0 | 0 | 1 | 0 | 0 | 0 | 0
|  | 70 | 2018-01-01 | 2023 | 0 | 0 | 1 | 0 | 0 | 0 | 0 | 0 | 1 | 0 | 0 | 0
12.14.12 | PAB.14 ENTRADA EXPOSITORES ZONA NORTE EN CUARTO TÉCNICO | 45 | 2018-01-01 | 2023 | 0 | 1 | 0 | 0 | 0 | 0 | 0 | 1 | 0 | 0 | 0 | 0
|  | 45 | 2018-01-01 | 2023 | 0 | 1 | 0 | 0 | 0 | 0 | 0 | 1 | 0 | 0 | 0 | 0
|  | 70 | 2018-01-01 | 2023 | 0 | 0 | 1 | 0 | 0 | 0 | 0 | 0 | 1 | 0 | 0 | 0
12.14.13 | PAB.14 ENTRADA PPAL. IZQ. EN CUARTO DE E.C.I. | 45 | 2018-01-01 | 2023 | 0 | 1 | 0 | 0 | 0 | 0 | 0 | 1 | 0 | 0 | 0 | 0
|  | 45 | 2018-01-01 | 2023 | 0 | 1 | 0 | 0 | 0 | 0 | 0 | 1 | 0 | 0 | 0 | 0
|  | 70 | 2018-01-01 | 2023 | 0 | 0 | 1 | 0 | 0 | 0 | 0 | 0 | 1 | 0 | 0 | 0
12.14.14 | PAB.14 PLANTA 1ª EN SALIDA EMERGENCIA EP.9 AL LADO DEL NÚCLEO | 45 | 2018-01-01 | 2023 | 0 | 1 | 0 | 0 | 0 | 0 | 0 | 1 | 0 | 0 | 0 | 0
|  | 45 | 2018-01-01 | 2023 | 0 | 1 | 0 | 0 | 0 | 0 | 0 | 1 | 0 | 0 | 0 | 0
|  | 70 | 2018-01-01 | 2023 | 0 | 0 | 1 | 0 | 0 | 0 | 0 | 0 | 1 | 0 | 0 | 0
12.14.15 | PAB.14 PLANTA 1ª CUARTO AL LADO MONTACARGAS 4 | 45 | 2018-01-01 | 2023 | 0 | 1 | 0 | 0 | 0 | 0 | 0 | 1 | 0 | 0 | 0 | 0
|  | 45 | 2018-01-01 | 2023 | 0 | 1 | 0 | 0 | 0 | 0 | 0 | 1 | 0 | 0 | 0 | 0
|  | 70 | 2018-01-01 | 2023 | 0 | 0 | 1 | 0 | 0 | 0 | 0 | 0 | 1 | 0 | 0 | 0
12.14.16 | PAB.14 PLANTA 1ª CUARTO AL LADO MONTACARGAS 2 | 45 | 2018-01-01 | 2023 | 0 | 1 | 0 | 0 | 0 | 0 | 0 | 1 | 0 | 0 | 0 | 0
|  | 45 | 2018-01-01 | 2023 | 0 | 1 | 0 | 0 | 0 | 0 | 0 | 1 | 0 | 0 | 0 | 0
|  | 70 | 2018-01-01 | 2023 | 0 | 0 | 1 | 0 | 0 | 0 | 0 | 0 | 1 | 0 | 0 | 0
12.14.17 | PAB.14 PLANTA 1ª CUARTO AL LADO MONTACARGAS 1 | 45 | 2018-01-01 | 2023 | 0 | 1 | 0 | 0 | 0 | 0 | 0 | 1 | 0 | 0 | 0 | 0
|  | 45 | 2018-01-01 | 2023 | 0 | 1 | 0 | 0 | 0 | 0 | 0 | 1 | 0 | 0 | 0 | 0
|  | 70 | 2018-01-01 | 2023 | 0 | 0 | 1 | 0 | 0 | 0 | 0 | 0 | 1 | 0 | 0 | 0
12.14.18 | PAB.14 PLANTA 1ª SALIDA DE EMERGENCIA EP.5 | 45 | 2018-01-01 | 2023 | 0 | 1 | 0 | 0 | 0 | 0 | 0 | 1 | 0 | 0 | 0 | 0
|  | 45 | 2018-01-01 | 2023 | 0 | 1 | 0 | 0 | 0 | 0 | 0 | 1 | 0 | 0 | 0 | 0
|  | 70 | 2018-01-01 | 2023 | 0 | 0 | 1 | 0 | 0 | 0 | 0 | 0 | 1 | 0 | 0 | 0
12.14.19 | PAB.14 PLANTA 1ª PRINCIPAL. IZQ.CUARTO DE E.C.I. | 45 | 2018-01-01 | 2023 | 0 | 1 | 0 | 0 | 0 | 0 | 0 | 1 | 0 | 0 | 0 | 0
|  | 45 | 2018-01-01 | 2023 | 0 | 1 | 0 | 0 | 0 | 0 | 0 | 1 | 0 | 0 | 0 | 0
|  | 70 | 2018-01-01 | 2023 | 0 | 0 | 1 | 0 | 0 | 0 | 0 | 0 | 1 | 0 | 0 | 0
ARMARIOS DE MATERIAL AUXILIAR
Nº Actual | Ubicación | Ø | Retimbrado | Próximo Retimbr.
PK.1.A.2 | Parking 1 B verde | 45 | 2019 | 2024 | 0 | 1 | 0 | 0 | 0 | 0 | 0 | 0 | 0 | 0 | 1 | 0
|  | 45 | 2019 | 2024 | 0 | 1 | 0 | 0 | 0 | 0 | 0 | 0 | 0 | 0 | 1 | 0
|  | 70 | 2019 | 2024 | 0 | 0 | 1 | 0 | 0 | 0 | 0 | 0 | 0 | 0 | 0 | 1
PK.1.A.5 | Parking 1 B naranja | 45 | 2019 | 2024 | 0 | 1 | 0 | 0 | 0 | 0 | 0 | 0 | 0 | 0 | 1 | 0
|  | 45 | 2019 | 2024 | 0 | 1 | 0 | 0 | 0 | 0 | 0 | 0 | 0 | 0 | 1 | 0
|  | 70 | 2019 | 2024 | 0 | 0 | 1 | 0 | 0 | 0 | 0 | 0 | 0 | 0 | 0 | 1
PK.1.A.1 | Parking 1 C verde | 45 | 2019 | 2024 | 0 | 1 | 0 | 0 | 0 | 0 | 0 | 0 | 0 | 0 | 1 | 0
|  | 45 | 2019 | 2024 | 0 | 1 | 0 | 0 | 0 | 0 | 0 | 0 | 0 | 0 | 1 | 0
|  | 70 | 2019 | 2024 | 0 | 0 | 1 | 0 | 0 | 0 | 0 | 0 | 0 | 0 | 0 | 1
PK.1.A.6 | Parking 1 C naranja | 45 | 2019 | 2024 | 0 | 1 | 0 | 0 | 0 | 0 | 0 | 0 | 0 | 0 | 1 | 0
|  | 45 | 2019 | 2024 | 0 | 1 | 0 | 0 | 0 | 0 | 0 | 0 | 0 | 0 | 1 | 0
|  | 70 | 2019 | 2024 | 0 | 0 | 1 | 0 | 0 | 0 | 0 | 0 | 0 | 0 | 0 | 1
PK.1.A.3 | Parking 1 A verde | 45 | 2019 | 2024 | 0 | 1 | 0 | 0 | 0 | 0 | 0 | 0 | 0 | 0 | 1 | 0
|  | 45 | 2019 | 2024 | 0 | 1 | 0 | 0 | 0 | 0 | 0 | 0 | 0 | 0 | 1 | 0
|  | 70 | 2019 | 2024 | 0 | 0 | 1 | 0 | 0 | 0 | 0 | 0 | 0 | 0 | 0 | 1
PK.1.A.4 | Parking 1 A naranja | 45 | 2019 | 2024 | 0 | 1 | 0 | 0 | 0 | 0 | 0 | 0 | 0 | 0 | 1 | 0
|  | 45 | 2019 | 2024 | 0 | 1 | 0 | 0 | 0 | 0 | 0 | 0 | 0 | 0 | 1 | 0
|  | 70 | 2019 | 2024 | 0 | 0 | 1 | 0 | 0 | 0 | 0 | 0 | 0 | 0 | 0 | 1
PK.2.A.3 | Parking 2 A marrón | 45 | 2019 | 2024 | 0 | 1 | 0 | 0 | 0 | 0 | 0 | 0 | 0 | 0 | 1 | 0
|  | 45 | 2019 | 2024 | 0 | 1 | 0 | 0 | 0 | 0 | 0 | 0 | 0 | 0 | 1 | 0
|  | 70 | 2019 | 2024 | 0 | 0 | 1 | 0 | 0 | 0 | 0 | 0 | 0 | 0 | 0 | 1
PK.2.A.1 | Parking 2 A rojo | 45 | 2019 | 2024 | 0 | 1 | 0 | 0 | 0 | 0 | 0 | 0 | 0 | 0 | 1 | 0
|  | 45 | 2019 | 2024 | 0 | 1 | 0 | 0 | 0 | 0 | 0 | 0 | 0 | 0 | 1 | 0
|  | 70 | 2019 | 2024 | 0 | 0 | 1 | 0 | 0 | 0 | 0 | 0 | 0 | 0 | 0 | 1
PK.2.A.2 | Parking 2 B rojo | 45 | 2019 | 2024 | 0 | 1 | 0 | 0 | 0 | 0 | 0 | 0 | 0 | 0 | 1 | 0
|  | 45 | 2019 | 2024 | 0 | 1 | 0 | 0 | 0 | 0 | 0 | 0 | 0 | 0 | 1 | 0
|  | 70 | 2019 | 2024 | 0 | 0 | 1 | 0 | 0 | 0 | 0 | 0 | 0 | 0 | 0 | 1
12-14 A.1 | Exterior nucleo 12-14 | 45 | 2019 | 2024 | 0 | 1 | 0 | 0 | 0 | 0 | 0 | 0 | 0 | 0 | 1 | 0
|  | 45 | 2019 | 2024 | 0 | 1 | 0 | 0 | 0 | 0 | 0 | 0 | 0 | 0 | 1 | 0
|  | 70 | 2019 | 2024 | 0 | 0 | 1 | 0 | 0 | 0 | 0 | 0 | 0 | 0 | 0 | 1
PK.5.A.1 | Parking 5 Sur | 45 | 2019 | 2024 | 0 | 1 | 0 | 0 | 0 | 0 | 0 | 0 | 0 | 0 | 1 | 0
|  | 45 | 2019 | 2024 | 0 | 1 | 0 | 0 | 0 | 0 | 0 | 0 | 0 | 0 | 1 | 0
|  | 70 | 2019 | 2024 | 0 | 0 | 1 | 0 | 0 | 0 | 0 | 0 | 0 | 0 | 0 | 1
PK.5.A.2 | Parking 5 Sur | 45 | 2019 | 2024 | 0 | 1 | 0 | 0 | 0 | 0 | 0 | 0 | 0 | 0 | 1 | 0
|  | 45 | 2019 | 2024 | 0 | 1 | 0 | 0 | 0 | 0 | 0 | 0 | 0 | 0 | 1 | 0
|  | 70 | 2019 | 2024 | 0 | 0 | 1 | 0 | 0 | 0 | 0 | 0 | 0 | 0 | 0 | 1
PK.5.A.3 | Parking 5 Sur | 45 | 2019 | 2024 | 0 | 1 | 0 | 0 | 0 | 0 | 0 | 0 | 0 | 0 | 1 | 0
|  | 45 | 2019 | 2024 | 0 | 1 | 0 | 0 | 0 | 0 | 0 | 0 | 0 | 0 | 1 | 0
|  | 70 | 2019 | 2024 | 0 | 0 | 1 | 0 | 0 | 0 | 0 | 0 | 0 | 0 | 0 | 1
PK.5.A.4 | Parking 5 Sur | 45 | 2019 | 2024 | 0 | 1 | 0 | 0 | 0 | 0 | 0 | 0 | 0 | 0 | 1 | 0
|  | 45 | 2019 | 2024 | 0 | 1 | 0 | 0 | 0 | 0 | 0 | 0 | 0 | 0 | 1 | 0
|  | 70 | 2019 | 2024 | 0 | 0 | 1 | 0 | 0 | 0 | 0 | 0 | 0 | 0 | 0 | 1
PK.5.A.5 | Parking 5 Sur | 45 | 2019 | 2024 | 0 | 1 | 0 | 0 | 0 | 0 | 0 | 0 | 0 | 0 | 1 | 0
|  | 45 | 2019 | 2024 | 0 | 1 | 0 | 0 | 0 | 0 | 0 | 0 | 0 | 0 | 1 | 0
|  | 70 | 2019 | 2024 | 0 | 0 | 1 | 0 | 0 | 0 | 0 | 0 | 0 | 0 | 0 | 1
PK.5.A.6 | Parking 5 Sur | 45 | 2019 | 2024 | 0 | 1 | 0 | 0 | 0 | 0 | 0 | 0 | 0 | 0 | 1 | 0
|  | 45 | 2019 | 2024 | 0 | 1 | 0 | 0 | 0 | 0 | 0 | 0 | 0 | 0 | 1 | 0
|  | 70 | 2019 | 2024 | 0 | 0 | 1 | 0 | 0 | 0 | 0 | 0 | 0 | 0 | 0 | 1
PK.5.A.7 | Parking 5 Sur | 45 | 2019 | 2024 | 0 | 1 | 0 | 0 | 0 | 0 | 0 | 0 | 0 | 0 | 1 | 0
|  | 45 | 2019 | 2024 | 0 | 1 | 0 | 0 | 0 | 0 | 0 | 0 | 0 | 0 | 1 | 0
|  | 70 | 2019 | 2024 | 0 | 0 | 1 | 0 | 0 | 0 | 0 | 0 | 0 | 0 | 0 | 1
PK.5.A.8 | Parking 5 Sur | 45 | 2019 | 2024 | 0 | 1 | 0 | 0 | 0 | 0 | 0 | 0 | 0 | 0 | 1 | 0
|  | 45 | 2019 | 2024 | 0 | 1 | 0 | 0 | 0 | 0 | 0 | 0 | 0 | 0 | 1 | 0
|  | 70 | 2019 | 2024 | 0 | 0 | 1 | 0 | 0 | 0 | 0 | 0 | 0 | 0 | 0 | 1
A.1 | Vial interior sur zona oeste | 45 | 2019 | 2024 | 0 | 1 | 0 | 0 | 0 | 0 | 0 | 0 | 0 | 0 | 1 | 0
|  | 45 | 2019 | 2024 | 0 | 1 | 0 | 0 | 0 | 0 | 0 | 0 | 0 | 0 | 1 | 0
|  | 70 | 2019 | 2024 | 0 | 0 | 1 | 0 | 0 | 0 | 0 | 0 | 0 | 0 | 0 | 1
A.2 | Vial interior sur zona oeste | 45 | 2019 | 2024 | 0 | 1 | 0 | 0 | 0 | 0 | 0 | 0 | 0 | 0 | 1 | 0
|  | 45 | 2019 | 2024 | 0 | 1 | 0 | 0 | 0 | 0 | 0 | 0 | 0 | 0 | 1 | 0
|  | 70 | 2019 | 2024 | 0 | 0 | 1 | 0 | 0 | 0 | 0 | 0 | 0 | 0 | 0 | 1
A.3 | Acceso a nucleo 2-4 | 45 | 2018-01-01 | 2023 | 0 | 1 | 0 | 0 | 0 | 0 | 0 | 1 | 0 | 0 | 0 | 0
|  | 45 | 2018-01-01 | 2023 | 0 | 1 | 0 | 0 | 0 | 0 | 0 | 1 | 0 | 0 | 0 | 0
|  | 70 | 2018-01-01 | 2023 | 0 | 0 | 1 | 0 | 0 | 0 | 0 | 0 | 1 | 0 | 0 | 0
A.4 | Acceso a nucleo 4-6 | 45 | 2018-01-01 | 2023 | 0 | 1 | 0 | 0 | 0 | 0 | 0 | 1 | 0 | 0 | 0 | 0
|  | 45 | 2018-01-01 | 2023 | 0 | 1 | 0 | 0 | 0 | 0 | 0 | 1 | 0 | 0 | 0 | 0
|  | 70 | 2018-01-01 | 2023 | 0 | 0 | 1 | 0 | 0 | 0 | 0 | 0 | 1 | 0 | 0 | 0
A.5 | Acceso a nucleo 6-8 | 45 | 2018-01-01 | 2023 | 0 | 1 | 0 | 0 | 0 | 0 | 0 | 1 | 0 | 0 | 0 | 0
|  | 45 | 2018-01-01 | 2023 | 0 | 1 | 0 | 0 | 0 | 0 | 0 | 1 | 0 | 0 | 0 | 0
|  | 70 | 2018-01-01 | 2023 | 0 | 0 | 1 | 0 | 0 | 0 | 0 | 0 | 1 | 0 | 0 | 0
A.6 | Acceso a nucleo 8-10 | 45 | 2018-01-01 | 2023 | 0 | 1 | 0 | 0 | 0 | 0 | 0 | 1 | 0 | 0 | 0 | 0
|  | 45 | 2018-01-01 | 2023 | 0 | 1 | 0 | 0 | 0 | 0 | 0 | 1 | 0 | 0 | 0 | 0
|  | 70 | 2018-01-01 | 2023 | 0 | 0 | 1 | 0 | 0 | 0 | 0 | 0 | 1 | 0 | 0 | 0
A.7 | Acceso a zona norte de pab.10 | 45 | 2018-01-01 | 2023 | 0 | 1 | 0 | 0 | 0 | 0 | 0 | 1 | 0 | 0 | 0 | 0
|  | 45 | 2018-01-01 | 2023 | 0 | 1 | 0 | 0 | 0 | 0 | 0 | 1 | 0 | 0 | 0 | 0
|  | 70 | 2018-01-01 | 2023 | 0 | 0 | 1 | 0 | 0 | 0 | 0 | 0 | 1 | 0 | 0 | 0
A.8 | Acceso a zona norte de pab.9 | 45 | 2018-01-01 | 2023 | 0 | 1 | 0 | 0 | 0 | 0 | 0 | 1 | 0 | 0 | 0 | 0
|  | 45 | 2018-01-01 | 2023 | 0 | 1 | 0 | 0 | 0 | 0 | 0 | 1 | 0 | 0 | 0 | 0
|  | 70 | 2018-01-01 | 2023 | 0 | 0 | 1 | 0 | 0 | 0 | 0 | 0 | 1 | 0 | 0 | 0
A.9 | Acceso a nucleo 7-9 | 45 | 2018-01-01 | 2023 | 0 | 1 | 0 | 0 | 0 | 0 | 0 | 1 | 0 | 0 | 0 | 0
|  | 45 | 2018-01-01 | 2023 | 0 | 1 | 0 | 0 | 0 | 0 | 0 | 1 | 0 | 0 | 0 | 0
|  | 70 | 2018-01-01 | 2023 | 0 | 0 | 1 | 0 | 0 | 0 | 0 | 0 | 1 | 0 | 0 | 0
A.10 | Acceso a nucleo 5-7 | 45 | 2019 | 2024 | 0 | 1 | 0 | 0 | 0 | 0 | 0 | 0 | 0 | 0 | 1 | 0
|  | 45 | 2019 | 2024 | 0 | 1 | 0 | 0 | 0 | 0 | 0 | 0 | 0 | 0 | 1 | 0
|  | 70 | 2019 | 2024 | 0 | 0 | 1 | 0 | 0 | 0 | 0 | 0 | 0 | 0 | 0 | 1
A.11 | Acceso a nucleo 3-5 | 45 | 2018-01-01 | 2023 | 0 | 1 | 0 | 0 | 0 | 0 | 0 | 1 | 0 | 0 | 0 | 0
|  | 45 | 2018-01-01 | 2023 | 0 | 1 | 0 | 0 | 0 | 0 | 0 | 1 | 0 | 0 | 0 | 0
|  | 70 | 2018-01-01 | 2023 | 0 | 0 | 1 | 0 | 0 | 0 | 0 | 0 | 1 | 0 | 0 | 0
A.12 | Acceso a nucleo 1-3 | 45 | 2018-01-01 | 2023 | 0 | 1 | 0 | 0 | 0 | 0 | 0 | 1 | 0 | 0 | 0 | 0
|  | 45 | 2018-01-01 | 2023 | 0 | 1 | 0 | 0 | 0 | 0 | 0 | 1 | 0 | 0 | 0 | 0
|  | 70 | 2018-01-01 | 2023 | 0 | 0 | 1 | 0 | 0 | 0 | 0 | 0 | 1 | 0 | 0 | 0
RESERVA ALMACÉN
Nº Actual | Ubicación | Ø | Retimbrado | Próximo Retimbr.
| Almacén tunel norte | 45 | 2018 | 2023 | 0 | 1 | 0 | 0 | 0 | 0 | 0 | 1 | 0 | 0 | 0 | 0
| Almacén tunel norte | 45 | 2018 | 2023 | 0 | 1 | 0 | 0 | 0 | 0 | 0 | 1 | 0 | 0 | 0 | 0
| Almacén tunel norte | 45 | 2018 | 2023 | 0 | 1 | 0 | 0 | 0 | 0 | 0 | 1 | 0 | 0 | 0 | 0
| Almacén tunel norte | 45 | 2019 | 2024 | 0 | 1 | 0 | 0 | 0 | 0 | 0 | 0 | 0 | 0 | 1 | 0
| Almacén tunel norte | 45 | 2019 | 2024 | 0 | 1 | 0 | 0 | 0 | 0 | 0 | 0 | 0 | 0 | 1 | 0
| Almacén tunel norte | 45 | 2019 | 2024 | 0 | 1 | 0 | 0 | 0 | 0 | 0 | 0 | 0 | 0 | 1 | 0
| Almacén tunel norte | 45 | 2019 | 2024 | 0 | 1 | 0 | 0 | 0 | 0 | 0 | 0 | 0 | 0 | 1 | 0
| Almacén tunel norte | 45 | 2019 | 2024 | 0 | 1 | 0 | 0 | 0 | 0 | 0 | 0 | 0 | 0 | 1 | 0
| Almacén tunel norte | 45 | 2019 | 2024 | 0 | 1 | 0 | 0 | 0 | 0 | 0 | 0 | 0 | 0 | 1 | 0
| Almacén tunel norte | 45 | 2019 | 2024 | 0 | 1 | 0 | 0 | 0 | 0 | 0 | 0 | 0 | 0 | 1 | 0
| Almacén tunel norte | 45 | 2019 | 2024 | 0 | 1 | 0 | 0 | 0 | 0 | 0 | 0 | 0 | 0 | 1 | 0
| Almacén tunel norte | 45 | 2019 | 2024 | 0 | 1 | 0 | 0 | 0 | 0 | 0 | 0 | 0 | 0 | 1 | 0
| Almacén tunel norte | 70 | 2018 | 2023 | 0 | 0 | 1 | 0 | 0 | 0 | 0 | 0 | 1 | 0 | 0 | 0
| Almacén tunel norte | 70 | 2018 | 2023 | 0 | 0 | 1 | 0 | 0 | 0 | 0 | 0 | 1 | 0 | 0 | 0
| Almacén tunel norte | 70 | 2018 | 2023 | 0 | 0 | 1 | 0 | 0 | 0 | 0 | 0 | 1 | 0 | 0 | 0
| Almacén tunel norte | 70 | 2018 | 2023 | 0 | 0 | 1 | 0 | 0 | 0 | 0 | 0 | 1 | 0 | 0 | 0
| Almacén tunel norte | 70 | 2018 | 2023 | 0 | 0 | 1 | 0 | 0 | 0 | 0 | 0 | 1 | 0 | 0 | 0
| Almacén tunel norte | 70 | 2019 | 2024 | 0 | 0 | 1 | 0 | 0 | 0 | 0 | 0 | 0 | 0 | 0 | 1
| Almacén tunel norte | 70 | 2019 | 2024 | 0 | 0 | 1 | 0 | 0 | 0 | 0 | 0 | 0 | 0 | 0 | 1
| Almacén tunel norte | 70 | 2019 | 2024 | 0 | 0 | 0 | 0 | 0 | 0 | 0 | 0 | 0 | 0 | 0 | 1
| Almacén tunel norte | 70 | 2019 | 2024 | 0 | 0 | 1 | 0 | 0 | 0 | 0 | 0 | 0 | 0 | 0 | 1
| Almacén tunel norte | 70 | 2019 | 2024 | 0 | 0 | 1 | 0 | 0 | 0 | 0 | 0 | 0 | 0 | 0 | 1
| Almacén tunel norte | 70 | 2019 | 2024 | 0 | 0 | 1 | 0 | 0 | 0 | 0 | 0 | 0 | 0 | 0 | 1
| Almacén tunel norte | 70 | 2019 | 2024 | 0 | 0 | 1 | 0 | 0 | 0 | 0 | 0 | 0 | 0 | 0 | 1
| Almacén tunel norte | 70 | 2019 | 2024 | 0 | 0 | 1 | 0 | 0 | 0 | 0 | 0 | 0 | 0 | 0 | 1
VCI5 | Almacén tunel norte | 45 | 2019 | 2024 | 0 | 1 | 0 | 0 | 0 | 0 | 0 | 0 | 0 | 0 | 1 | 0
VCI6 | Almacén tunel norte | 45 | 2019 | 2024 | 0 | 1 | 0 | 0 | 0 | 0 | 0 | 0 | 0 | 0 | 1 | 0
VCI7 | Almacén tunel norte | 45 | 2019 | 2024 | 0 | 1 | 0 | 0 | 0 | 0 | 0 | 0 | 0 | 0 | 1 | 0
VCI8 | Almacén tunel norte | 45 | 2019 | 2024 | 0 | 1 | 0 | 0 | 0 | 0 | 0 | 0 | 0 | 0 | 1 | 0
VCI9 | Almacén tunel norte | 45 | 2019 | 2024 | 0 | 1 | 0 | 0 | 0 | 0 | 0 | 0 | 0 | 0 | 1 | 0
VCI10 | Almacén tunel norte | 45 | 2019 | 2024 | 0 | 1 | 0 | 0 | 0 | 0 | 0 | 0 | 0 | 0 | 1 | 0
VCI11 | Almacén tunel norte | 45 | 2019 | 2024 | 0 | 1 | 0 | 0 | 0 | 0 | 0 | 0 | 0 | 0 | 1 | 0
VCI12 | Almacén tunel norte | 45 | 2019 | 2024 | 0 | 1 | 0 | 0 | 0 | 0 | 0 | 0 | 0 | 0 | 1 | 0
VCI13 | Almacén tunel norte | 70 | 2019 | 2024 | 0 | 0 | 1 | 0 | 0 | 0 | 0 | 0 | 0 | 0 | 0 | 1
VCI14 | Almacén tunel norte | 70 | 2019 | 2024 | 0 | 0 | 1 | 0 | 0 | 0 | 0 | 0 | 0 | 0 | 0 | 1
VCI15 | Almacén tunel norte | 70 | 2019 | 2024 | 0 | 0 | 1 | 0 | 0 | 0 | 0 | 0 | 0 | 0 | 0 | 1
VCI16 | Almacén tunel norte | 70 | 2019 | 2024 | 0 | 0 | 1 | 0 | 0 | 0 | 0 | 0 | 0 | 0 | 0 | 1
[5 empty] | 439 | 403 | 120 | 69 | 0 | 0 | 103 | 86 | 37 | 268 | 316 | 84
Note on B251: ESTAN DENTRO DE LA CAFETERIA
Note on B252: ESTA DENTRO DE LA CAFETERIA

## CO2 y timbre
REVISIÓN BOTELLAS DE CO2
Ifema Feria de Madrid
56
SITUACIÓN | TIPO | FECHA DE FABRICACIÓN | NUMERO DE PLACA | AÑO DE RETIMBRADO |  | TOTALES CO2 | Año | Año | Año | Año | Año | Año | Año | Año
[7 empty] | 2019 | 2021 | 2022 | 2025 | 2026 | 2028 | 2029 | 2030
|  |  |  | ÚLTIMO | PRÓXIMO | 224 | 60 | 0 | 38 | 6 | 0 | 113 | 7 |  | 224
PAB. 1 CAF.600 CAMP 1 BARRA | CO-2 33 KG | 01-91 | 37916 | 12/2016 | 12/2026 | 1 |  |  |  | 1
PAB. 1 CAF.600 CAMP 2 COCINA | CO-2 33 KG | 03-91 | 54824 | 3/2018 | 3/2028 | 1 | [5 empty] | 1
PAB. 1 CAF.600 CAMP 2 COCINA | CO-2 33 KG | 03-91 | 54876 | 3/2018 | 3/2028 | 1 | [5 empty] | 1
PAB. 1 CAF.600 CAMP 2 COCINA | CO-2 45 KG | 03-91 | 83391 | 3/2018 | 3/2028 | 1 | [5 empty] | 1
PAB. 1 CAF.600 CAMP 3 GRILL | CO-2 45 KG | 03-91 | 54857 | 3/2018 | 3/2028 | 1 | [5 empty] | 1
PAB. 1 CAF.600 CAMP 3 GRILL | CO-2 33 KG | 03-91 | 54861 | 3/2018 | 3/2028 | 1 | [5 empty] | 1
PAB. 1 CAF.600 CAMP 3 GRILL | CO-2 33 KG | 03-91 | 54840 | 3/2018 | 3/2028 | 1 | [5 empty] | 1
PAB. 2 CAF.600 CAMP 1 BARRA | CO-2 45 KG | 03-91 | 83406 | 3/2018 | 3/2028 | 1 | [5 empty] | 1
PAB. 2 CAF.600 CAMP 2 COCINA | CO-2 45 KG | 03-91 | 54842 | 3/2018 | 3/2028 | 1 | [5 empty] | 1
PAB. 2 CAF.600 CAMP 2 COCINA | CO-2 33 KG | 03-91 | 54917 | 3/2018 | 3/2028 | 1 | [5 empty] | 1
PAB. 2 CAF.600 CAMP 2 COCINA | CO-2 45 KG | 03-91 | 54869 | 3/2018 | 3/2028 | 1 | [5 empty] | 1
PAB. 2 CAF.600 CAMP 3 GRILL | CO-2 45 KG | 03-91 | 54864 | 3/2018 | 3/2028 | 1 | [5 empty] | 1
PAB. 2 CAF.600 CAMP 3 GRILL | CO-2 45 KG | 03-91 | 54815 | 3/2018 | 3/2028 | 1 | [5 empty] | 1
PAB. 2 CAF.600 CAMP 3 GRILL | CO-2 45 KG | 03-91 | 54860 | 3/2018 | 3/2028 | 1 | [5 empty] | 1
PAB. 3 CAF.1200 CAMP.1 COCINA | CO-2 33 KG | 03-91 | 54794 | 3/2018 | 3/2028 | 1 | [5 empty] | 1
PAB. 3 CAF.1200 CAMP.1 COCINA | CO-2 33 KG | 03-91 | 54865 | 3/2018 | 3/2028 | 1 | [5 empty] | 1
PAB. 3 CAF.1200 CAMP.1 COCINA | CO-2 33 KG | 03-91 | 54856 | 3/2018 | 3/2028 | 1 | [5 empty] | 1
PAB. 3 CAF.1200 CAMP.2 FREIDORA | CO-2 45 KG | 03-91 | 83423 | 3/2018 | 3/2028 | 1 | [5 empty] | 1
PAB. 3 CAF.750 CAMP.1 PLANTA BAJA | CO-2 45 KG | 09-91 | 11814 | 1/2015 | 1/2025 | 1 |  |  |  | 1
PAB. 3 CAF.750 CAMP.2 COCINA | CO-2 43 KG | 09-91 | 54791 | 3/2018 | 3/2028 | 1 | [5 empty] | 1
PAB. 3 CAF.750 CAMP.2 COCINA | CO-2 45 KG | 09-91 | 83420 | 3/2018 | 3/2028 | 1 | [5 empty] | 1
PAB. 3 CAF.750 CAMP.2 COCINA | CO-2 45 KG | 09-91 | 83424 | 3/2018 | 3/2028 | 1 | [5 empty] | 1
PAB. 3 CAF.750 CAMP.2 COCINA | CO-2 45 KG | 09-91 | 83376 | 3/2018 | 3/2028 | 1 | [5 empty] | 1
PAB. 3 CAF.750 CAMP.3 GRILL | CO-2 45 KG | 09-91 | 79655 | 3/2018 | 3/2028 | 1 | [5 empty] | 1
PAB. 3 CAF.750 CAMP.3 GRILL | CO-2 44 KG | 09-91 | 83261 | 3/2018 | 3/2028 | 1 | [5 empty] | 1
PAB. 3 CAF.750 CAMP.3 GRILL | CO-2 35 KG | 09-91 | 54834 | 3/2018 | 3/2028 | 1 | [5 empty] | 1
PAB. 4 CAF.1200 CAMP.1 COCINA | CO-2 35 KG | 03-91 | 37918 | 3/2018 | 3/2028 | 1 | [5 empty] | 1
PAB. 4 CAF.1200 CAMP.1 COCINA | CO-2 35 KG | 03-91 | 54854 | 3/2018 | 3/2028 | 1 | [5 empty] | 1
PAB. 4 CAF.1200 CAMP.1 COCINA | CO-2 45 KG | 03-91 | 54832 | 3/2018 | 3/2028 | 1 | [5 empty] | 1
PAB. 4 CAF.1200 CAMP.2 FREIDORA | CO-2 43 KG | 03-91 | 54851 | 3/2018 | 3/2028 | 1 | [5 empty] | 1
PAB. 4 CAF.750 CAMP.1 PLANTA BAJA | CO-2 10 KG | 03-91 | 11817 | 1/2015 | 1/2025 | 1 |  |  |  | 1
PAB. 4 CAF.750 CAMP.2 COCINA | CO-2 45 KG | 03-91 | 83370 | 9/2019 | 9/2029 | 1 | [6 empty] | 1
PAB. 4 CAF.750 CAMP.2 COCINA | CO-2 45 KG | 03-91 | 79672 | 9/2019 | 9/2029 | 1 | [6 empty] | 1
PAB. 4 CAF.750 CAMP.2 COCINA | CO-2 45 KG | 03-91 | 83396 | 9/2019 | 9/2029 | 1 | [6 empty] | 1
PAB. 4 CAF.750 CAMP.2 COCINA | CO-2 45 KG | 03-91 | 89386 | 9/2019 | 9/2029 | 1 | [6 empty] | 1
PAB. 4 CAF.750 CAMP.3 GRILL | CO-2 45 KG | 03-91 | 83415 | 9/2019 | 9/2029 | 1 | [6 empty] | 1
PAB. 4 CAF.750 CAMP.3 GRILL | CO-2 45 KG | 03-91 | 83291 | 9/2019 | 9/2029 | 1 | [6 empty] | 1
PAB. 4 CAF.750 CAMP.3 GRILL | CO-2 45 KG | 03-91 | 89420 | 9/2019 | 9/2029 | 1 | [6 empty] | 1
PAB. 5 CAF.1200 CAMP.1 COCINA | CO-2 35 KG | 3/91 | 54798 | 3/2018 | 3/2028 | 1 | [5 empty] | 1
PAB. 5 CAF.1200 CAMP.3 COCINA | CO-2 35 KG | 3/91 | 54921 | 3/2018 | 3/2028 | 1 | [5 empty] | 1
PAB. 5 CAF.1200 CAMP.3 COCINA | CO-2 45 KG | 3/91 | 54825 | 3/2018 | 3/2028 | 1 | [5 empty] | 1
PAB. 5 CAF.1200 CAMP.2 FREIDORA | CO-2 43 KG | 3/91 | 54881 | 3/2018 | 3/2028 | 1 | [5 empty] | 1
Pab.6 COCINA | AMSUL | 2002 | 518953 | Sistema de agua
PAB. 7 CAF.1200 CAMP.1 COCINA | CO-2 45 KG | 03/91 | 54795 | 3/2018 | 3/2028 | 1 | [5 empty] | 1
PAB. 7 CAF.1200 CAMP.1 COCINA | CO-2 45 KG | 01/91 | 37917 | 3/2018 | 3/2028 | 1 | [5 empty] | 1
PAB. 7 CAF.1200 CAMP.1 COCINA | CO-2 45 KG | 03/91 | 54852 | 3/2018 | 3/2028 | 1 | [5 empty] | 1
PAB. 7 CAF.1200 CAMP.2 FREIDORA | CO-2 45 KG | 03/91 | 54859 | 3/2018 | 3/2028 | 1 | [5 empty] | 1
PAB. 7 CAF.750 CAMP.1 PLANTA BAJA | CO-2 10 KG | 10/91 | 11815 | 1/2015 | 1/2025 | 1 |  |  |  | 1
PAB. 7 CAF.750 CAMP.2 COCINA | CO-2 45 KG | 09/91 | 54811 | 3/2018 | 3/2028 | 1 | [5 empty] | 1
PAB. 7 CAF.750 CAMP.2 COCINA | CO-2 45 KG | 09/91 | 79668 | 3/2018 | 3/2028 | 1 | [5 empty] | 1
PAB. 7 CAF.750 CAMP.2 COCINA | CO-2 44 KG | 10/91 | 83235 | 3/2018 | 3/2028 | 1 | [5 empty] | 1
PAB. 7 CAF.750 CAMP.2 COCINA | CO-2 45 KG | 09/91 | 83373 | 3/2018 | 3/2028 | 1 | [5 empty] | 1
PAB. 7 CAF.750 CAMP.3 GRILL | CO-2 45 KG | 09/91 | 83399 | 3/2018 | 3/2028 | 1 | [5 empty] | 1
PAB. 7 CAF.750 CAMP.3 GRILL | CO-2 45 KG | 09/91 | 83409 | 3/2018 | 3/2028 | 1 | [5 empty] | 1
PAB. 7 CAF.750 CAMP.3 GRILL | CO-2 45 KG | 09/91 | 84792 | 3/2018 | 3/2028 | 1 | [5 empty] | 1
PAB. 8 CAF.1200 CAMP.1 COCINA | CO-2 35 KG | 3/91 | 54801 | 3/2018 | 3/2028 | 1 | [5 empty] | 1
PAB. 8 CAF.1200 CAMP.1 COCINA | CO-2 35 KG | 3/91 | 54805 | 3/2018 | 3/2028 | 1 | [5 empty] | 1
PAB. 8 CAF.1200 CAMP.1 COCINA | CO-2 35 KG | 3/91 | 54855 | 3/2018 | 3/2028 | 1 | [5 empty] | 1
PAB. 8 CAF.1200 CAMP.2 FREIDORA | CO-2 50 KG | 3/91 | 54838 | 3/2018 | 3/2028 | 1 | [5 empty] | 1
PAB. 8 CAF.750 CAMP.1 PLANTA BAJA | CO-2 10 KG | 07/91 | 11813 | 1/2015 | 1/2025 | 1 |  |  |  | 1
PAB. 8 CAF.750 CAMP.2 COCINA | CO-2 45 KG | 09/91 | 89410 | 3/2018 | 3/2028 | 1 | [5 empty] | 1
PAB. 8 CAF.750 CAMP.2 COCINA | CO-2 45 KG | 09/91 | 54809 | 3/2018 | 3/2028 | 1 | [5 empty] | 1
PAB. 8 CAF.750 CAMP.2 COCINA | CO-2 45 KG | 09/91 | 54920 | 3/2018 | 3/2028 | 1 | [5 empty] | 1
PAB. 8 CAF.750 CAMP.2 COCINA | CO-2 45 KG | 09/91 | 54839 | 3/2018 | 3/2028 | 1 | [5 empty] | 1
PAB. 8 CAF.750 CAMP.3 GRILL | CO-2 33 KG | 09/91 | 54819 | 3/2018 | 3/2028 | 1 | [5 empty] | 1
PAB. 8 CAF.750 CAMP.3 GRILL | CO-2 45 KG | 09/91 | 83410 | 3/2018 | 3/2028 | 1 | [5 empty] | 1
PAB. 8 CAF.750 CAMP.3 GRILL | CO-2 45 KG | 09/91 | 83412 | 3/2018 | 3/2028 | 1 | [5 empty] | 1
PAB-9 CAF. SUR | CO-2 50 KG | 20/9/02 | 16701033 | 10/2012 | 3/2022 | 1 |  |  | 1
PAB-9 CAF. SUR | CO-2 50 KG | 20/9/02 | 16701041 | 10/2012 | 3/2022 | 1 |  |  | 1
PAB-9 CAF. SUR | CO-2 50 KG | 20/9/02 | 16701040 | 10/2012 | 3/2022 | 1 |  |  | 1
PAB-9 CAF. SUR | CO-2 50 KG | 20/9/02 | 16701047 | 10/2012 | 3/2022 | 1 |  |  | 1
PAB-9 CAF. NORTE | CO-2 50 KG | 20/09/02 | 16701037 | 10/2012 | 3/2022 | 1 |  |  | 1
PAB-9 CAF. NORTE | CO-2 50 KG | 20/09/02 | 16701034 | 10/2012 | 3/2022 | 1 |  |  | 1
PAB-10 CAF. SUR CAMP.GRANDE | CO-2 50 KG | 28/8/02 | 16701038 | 9/2012 | 9/2022 | 1 |  |  | 1
PAB-10 CAF. SUR CAMP.GRANDE | CO-2 50 KG | 28/8/02 | 165536 | 9/2012 | 9/2022 | 1 |  |  | 1
PAB-10 CAF. SUR CAMP.GRANDE | CO-2 50 KG | 28/8/02 | 16701039 | 9/2012 | 9/2022 | 1 |  |  | 1
PAB-10 CAF. SUR CAMP.PEQUEÑA | CO-2 50 KG | 28/8/02 | 1404359 | 9/2012 | 9/2022 | 1 |  |  | 1
PAB-10 CAF. SUR CAMP.PEQUEÑA | CO-2 50 KG | 28/8/02 | 16701043 | 9/2012 | 9/2022 | 1 |  |  | 1
PAB-10 CAF. NORTE CAMP.3 MED. | CO-2 50 KG | 28/8/02 | 16701048 | 9/2012 | 9/2022 | 1 |  |  | 1
PAB-10 CAF. NORTE CAMP.2 GRANDE | CO-2 50 KG | 28/8/02 | 1404409 | 9/2012 | 9/2022 | 1 |  |  | 1
PAB-10 CAF. NORTE CAMP.2 GRANDE | CO-2 50 KG | 28/8/02 | 1404388 | 9/2012 | 9/2022 | 1 |  |  | 1
PAB-10 CAF. NORTE CAMP.2 PEQUE. | CO-2 30 KG | 28/8/02 | 165420 | 9/2012 | 9/2022 | 1 |  |  | 1
PAB-12 CAF.PLANTA BAJA COCINA | ANSUR R-102 |  | 201652
PAB-12 CAF.ENTREPLANTA COCINA | ANSUR R-102 |  | 200593
PAB-12 CAF.ENTREPLANTA SALON | ANSUR R-102 |  | 201869
PAB-14 CAF.ENTREPLANTA SALON | ANSUR R-102 |  | 201694
PAB-14 CAF.PLANTA BAJA COCINA | ANSUR R-102 |  | 201609
PAB-14 CAF.ENTREPLANTA COCINA | ANSUR R-102 |  | 201868
PAB-14 CAF.PLANTA PRIMER COCINA | ANSUR R-102 |  | 199413
PAB-14 CAF.PLANTA PRIMERA SALÓN | ANSUR R-102 |  | 199643
NUCLEO 1-3 RESTAURANTE | CO-2 45 KG | 1/91 | 37919 | 3/2018 | 3/2028 | 1 | [5 empty] | 1
NUCLEO 1-3 RESTAURANTE | CO-2 45 KG | 3/91 | 54787 | 3/2018 | 3/2028 | 1 | [5 empty] | 1
NUCLEO 1-3 RESTAURANTE | CO-2 45 KG | 3/91 | 54789 | 3/2018 | 3/2028 | 1 | [5 empty] | 1
NUCLEO 1-3 RESTAURANTE | CO-2 45 KG | 3/91 | 54796 | 3/2018 | 3/2028 | 1 | [5 empty] | 1
NUCLEO 1-3 RESTAURANTE | CO-2 45 KG | 3/91 | 54814 | 3/2018 | 3/2028 | 1 | [5 empty] | 1
NUCLEO 1-3 RESTAURANTE | CO-2 45 KG | 3/91 | 54836 | 3/2018 | 3/2028 | 1 | [5 empty] | 1
NUCLEO 1-3 RESTAURANTE | CO-2 45 KG | 3/91 | 54872 | 3/2018 | 3/2028 | 1 | [5 empty] | 1
NUCLEO 1-3 RESTAURANTE | CO-2 45 KG | 9/91 | 83234 | 3/2018 | 3/2028 | 1 | [5 empty] | 1
NUCLEO 1-3 RESTAURANTE | CO-2 BD 2KG | 9/91 | 84850 | 3/2018 | 3/2028 | 1 | [5 empty] | 1
NUCLEO 2-4 RESTAURANTE | CO-2 42 KG | 9/91 | 83231 | 3/2018 | 3/2028 | 1 | [5 empty] | 1
NUCLEO 2-4 RESTAURANTE | CO-2 42 KG | 9/91 | 83262 | 3/2018 | 3/2028 | 1 | [5 empty] | 1
NUCLEO 2-4 RESTAURANTE | CO-2 42 KG | 9/91 | 83272 | 3/2018 | 3/2028 | 1 | [5 empty] | 1
NUCLEO 2-4 RESTAURANTE | CO-2 42 KG | 9/91 | 83293 | 3/2018 | 3/2028 | 1 | [5 empty] | 1
NUCLEO 2-4 RESTAURANTE | CO-2 42 KG | 9/91 | 83335 | 3/2018 | 3/2028 | 1 | [5 empty] | 1
NUCLEO 2-4 RESTAURANTE | CO-2 BD 2KG | 1/91 | 91857 | 3/2018 | 3/2028 | 1 | [5 empty] | 1
NUCLEO 3-5 RESTAURANTE CAMP.1 | CO-2 45 KG | 5/91 | 69093 | 3/2018 | 3/2028 | 1 | [5 empty] | 1
NUCLEO 3-5 RESTAURANTE CAMP.1 | CO-2 45 KG | 5/91 | 79662 | 3/2018 | 3/2028 | 1 | [5 empty] | 1
NUCLEO 3-5 RESTAURANTE CAMP.1 | CO-2 45 KG | 7/91 | 83257 | 3/2018 | 3/2028 | 1 | [5 empty] | 1
NUCLEO 3-5 RESTAURANTE CAMP.1 | CO-2 45 KG | 7/91 | 83301 | 3/2018 | 3/2028 | 1 | [5 empty] | 1
NUCLEO 3-5 RESTAURANTE | CO-2 BD 2KG | 1/91 | 91854 | 3/2018 | 3/2028 | 1 | [5 empty] | 1
NUCLEO 4-6 REST.CAMP.1 COCINA | CO-2 50 KG | 9/91 | 83274 | 2/2020 | 2/2030 | 1 | 1 | [6 empty] | 1
NUCLEO 4-6 REST.CAMP.1 COCINA | CO-2 50 KG | 9/91 | 83312 | 2/2020 | 2/2030 | 1 | 1 | [6 empty] | 1
NUCLEO 4-6 REST.CAMP.1 COCINA | CO-2 50 KG | 9/91 | 83353 | 2/2020 | 2/2030 | 1 | 1 | [6 empty] | 1
NUCLEO 4-6 REST.CAMP.1 COCINA | CO-2 50 KG | 9/91 | 83318 | 2/2020 | 2/2030 | 1 | 1 | [6 empty] | 1
NUCLEO 4-6 REST.CAMP.1 COCINA | CO-2 50 KG | 9/91 | 83331 | 2/2020 | 2/2030 | 1 | 1 | [6 empty] | 1
NUCLEO 4-6 REST.CAMP.1 COCINA | CO-2 50 KG | 9/91 | 83343 | 2/2020 | 2/2030 | 1 | 1 | [6 empty] | 1
NUCLEO 4-6 REST.CAMP.1 COCINA | CO-2 50 KG | 9/91 | 83321 | 2/2020 | 2/2030 | 1 | 1 | [6 empty] | 1
NUCLEO 4-6 RESTAURANTE | CO-2 BD | 9/90 | 84838 | 2/2020 | 2/2030 | 1 | 1 | [6 empty] | 1
NUCLEO 4-6 REST.CAMP.2 PARRILLA | CO-2 50 KG | 29/1/2001 | 953875 | 2/2020 | 2/2030 | 1 | 1 | [6 empty] | 1
NUCLEO 4-6 REST.CAMP.2 PARRILLA | CO-2 50 KG | 29/1/2001 | 953981 | 2/2020 | 2/2030 | 1 | 1 | [6 empty] | 1
NUCLEO 4-6 SALA GOYA CAMP.1 | CO-2 50 KG | 3/91 | 37922 | 3/2018 | 3/2028 | 1 | [5 empty] | 1
NUCLEO 4-6 SALA GOYA CAMP.1 | CO-2 50 KG | 03-91 | 83328 | 3/2018 | 3/2028 | 1 | [5 empty] | 1
NUCLEO 4-6 SALA GOYA CAMP.2 | CO-2 | Sin botella |  | ? | ?
NUCLEO 5-7 REST.CAMP.1 COCINA | CO-2 45 KG | 05-91 | 83350 | 3/2018 | 3/2028 | 1 | [5 empty] | 1
NUCLEO 5-7 REST.CAMP.1 COCINA | CO-2 37 KG | 05-91 | 69074 | 3/2018 | 3/2028 | 1 | [5 empty] | 1
NUCLEO 5-7 REST.CAMP.1 COCINA | CO-2 37 KG | 09-91 | 83304 | 3/2018 | 3/2028 | 1 | [5 empty] | 1
NUCLEO 5-7 REST.CAMP.2 PARRILLA | CO-2 37 KG | 09-91 | 69079 | 3/2018 | 3/2028 | 1 | [5 empty] | 1
NUCLEO 5-7 REST.CAMP.2 PARRILLA | CO-2 37 KG | 09-91 | 83305 | 3/2018 | 3/2028 | 1 | [5 empty] | 1
NUCLEO 5-7 REST.CAMP.2 PARRILLA | CO-2 45 KG | 09-91 | 83306 | 3/2018 | 3/2028 | 1 | [5 empty] | 1
NUCLEO 5-7 REST.CAMP.2 PARRILLA | CO-2 45 KG | 09-91 | 83268 | 3/2018 | 3/2028 | 1 | [5 empty] | 1
NUCLEO 4-6 REST.Botellín disparo | CO-2 BD 2KG | 09-91 | 91856 | 3/2018 | 3/2028 | 1 | [5 empty] | 1
NUCLEO 6-8 REST.COCINA | CO-2 45 KG | 09-91 | 83294 | 2/2020 | 2/2030 | 1 | 1 | [6 empty] | 1
NUCLEO 6-8 REST.COCINA | CO-2 45 KG | 09-91 | 83329 | 2/2020 | 2/2030 | 1 | 1 | [6 empty] | 1
NUCLEO 6-8 REST.COCINA | CO-2 45 KG | 09-91 | 83345 | 2/2020 | 2/2030 | 1 | 1 | [6 empty] | 1
NUCLEO 6-8 REST.COCINA | CO-2 45 KG | 09-91 | 83313 | 2/2020 | 2/2030 | 1 | 1 | [6 empty] | 1
NUCLEO 6-8 REST.COCINA | CO-2 45 KG | 09-91 | 83336 | 2/2020 | 2/2030 | 1 | 1 | [6 empty] | 1
NUCLEO 6-8 REST.COCINA | CO-2 45 KG | 09-91 | 83347 | 2/2020 | 2/2030 | 1 | 1 | [6 empty] | 1
NUCLEO 6-8 REST.COCINA | CO-2 BD 2KG | 09/90 | 84841 | 2/2020 | 2/2030 | 1 | 1 | [6 empty] | 1
NUCLEO 6-8 FOOT COUR TELEPIZA | Agua Nebulizada | 30/01/01 | 1922 | 8/2012
NUCLEO 6-8 FOOT COUR BURGUER | Agua Nebulizada | 30/01/01 | 1923 | 8/2012
NUCLEO 6-8 FOOT COUR BURGUER | Agua Nebulizada | 30/01/01 | 1923 | 8/2012
OFICINAS SUR CPD INFORMATICA | CO-2 50 KG | 2006 | 42768 | 2/2016 | 2/2026 | 1 |  |  |  | 1
OFICINAS SUR CLUB FERIA COCINA | CO-2 45 KG | 09-91 | K08862 | 3/2020 | 3/2030 | 1 | 1 | [6 empty] | 1
OFICINAS SUR CLUB FERIA COCINA | CO-2 45 KG | 09-91 | J83414 | 3/2020 | 3/2030 | 1 | 1 | [6 empty] | 1
OFICINAS SUR CLUB FERIA COCINA | CO-2 45 KG | 09-91 | J83263 | 3/2020 | 3/2030 | 1 | 1 | [6 empty] | 1
TRANSFORMADOR TR 01 PRINCIPAL | CO-2 3,5 KG | 01-94 | 207558 | 3/2020 | 3/2030 | 1 | 1 | [6 empty] | 1
TRANSFORMADOR TR 01 PRINCIPAL | CO-2 3,5 KG | 01-94 | 207562 | 3/2020 | 3/2030 | 1 | 1 | [6 empty] | 1
TRANSFORMADOR TR 01 PRINCIPAL | CO-2 50 KG | 01-94 | 34214 | 3/2020 | 3/2030 | 1 | 1 | [6 empty] | 1
TRANSFORMADOR TR 01 PRINCIPAL | CO-2 50 KG | 01-94 | 34242 | 3/2020 | 3/2030 | 1 | 1 | [6 empty] | 1
TRANSFORMADOR TR 01 PRINCIPAL | CO-2 50 KG | 01-94 | 34251 | 3/2020 | 3/2030 | 1 | 1 | [6 empty] | 1
TRANSFORMADOR TR 01 PRINCIPAL | CO-2 50 KG | 01-94 | 34252 | 3/2020 | 3/2030 | 1 | 1 | [6 empty] | 1
TRANSFORMADOR TR 01 PRINCIPAL | CO-2 50 KG | 01-94 | 34254 | 3/2020 | 3/2030 | 1 | 1 | [6 empty] | 1
TRANSFORMADOR TR 01 PRINCIPAL | CO-2 50 KG | 01-94 | 34268 | 3/2020 | 3/2030 | 1 | 1 | [6 empty] | 1
TRANSFORMADOR TR 01 PRINCIPAL | CO-2 50 KG | 01-94 | 34276 | 3/2020 | 3/2030 | 1 | 1 | [6 empty] | 1
TRANSFORMADOR TR 01 PRINCIPAL | CO-2 50 KG | 01-94 | 34450 | 3/2020 | 3/2030 | 1 | 1 | [6 empty] | 1
TRANSFORMADOR TR 01 PRINCIPAL | CO-2 50 KG | 01-94 | 34472 | 3/2020 | 3/2030 | 1 | 1 | [6 empty] | 1
TRANSFORMADOR TR 01 PRINCIPAL | CO-2 50 KG | 01-94 | 34482 | 3/2020 | 3/2030 | 1 | 1 | [6 empty] | 1
TRANSFORMADOR TR 01 PRINCIPAL | CO-2 50 KG | 01-94 | 34498 | 3/2020 | 3/2030 | 1 | 1 | [6 empty] | 1
TRANSFORMADOR TR 01 PRINCIPAL | CO-2 50 KG | 01-94 | 34507 | 3/2020 | 3/2030 | 1 | 1 | [6 empty] | 1
TRANSFORMADOR TR 01 PRINCIPAL | CO-2 50 KG | 01-94 | 34243 | 3/2020 | 3/2030 | 1 | 1 | [6 empty] | 1
TRANSFORMADOR TR 01 PRINCIPAL | CO-2 50 KG | 01-94 | 34457 | 3/2020 | 3/2030 | 1 | 1 | [6 empty] | 1
TRANSFORMADOR TR 01 PRINCIPAL | CO-2 50 KG | 01-94 | 34302 | 3/2020 | 3/2030 | 1 | 1 | [6 empty] | 1
TRANSFORMADOR TR 01 PRINCIPAL | CO-2 50 KG | 01-94 | 34443 | 3/2020 | 3/2030 | 1 | 1 | [6 empty] | 1
TRANSFORMADOR TR 01 PRINCIPAL | CO-2 50 KG | 01-94 | 34456 | 3/2020 | 3/2030 | 1 | 1 | [6 empty] | 1
TRANSFORMADOR TR 02 PRINCIPAL | CO-2 3,5 KG | 01-94 | 207568 | 3/2020 | 3/2030 | 1 | 1 | [6 empty] | 1
TRANSFORMADOR TR 02 PRINCIPAL | CO-2 3,5 KG | 01-94 | 207566 | 3/2020 | 3/2030 | 1 | 1 | [6 empty] | 1
TRANSFORMADOR TR 02 PRINCIPAL | CO-2 50 KG | 01-94 | 34266 | 3/2020 | 3/2030 | 1 | 1 | [6 empty] | 1
TRANSFORMADOR TR 02 PRINCIPAL | CO-2 50 KG | 01-94 | 34248 | 3/2020 | 3/2030 | 1 | 1 | [6 empty] | 1
TRANSFORMADOR TR 02 PRINCIPAL | CO-2 50 KG | 01-94 | 34253 | 3/2020 | 3/2030 | 1 | 1 | [6 empty] | 1
TRANSFORMADOR TR 02 PRINCIPAL | CO-2 50 KG | 01-94 | 34275 | 3/2020 | 3/2030 | 1 | 1 | [6 empty] | 1
TRANSFORMADOR TR 02 PRINCIPAL | CO-2 50 KG | 01-94 | 34294 | 3/2020 | 3/2030 | 1 | 1 | [6 empty] | 1
TRANSFORMADOR TR 02 PRINCIPAL | CO-2 50 KG | 01-94 | 34429 | 3/2020 | 3/2030 | 1 | 1 | [6 empty] | 1
TRANSFORMADOR TR 02 PRINCIPAL | CO-2 50 KG | 01-94 | 34433 | 3/2020 | 3/2030 | 1 | 1 | [6 empty] | 1
TRANSFORMADOR TR 02 PRINCIPAL | CO-2 50 KG | 01-94 | 34434 | 3/2020 | 3/2030 | 1 | 1 | [6 empty] | 1
TRANSFORMADOR TR 02 PRINCIPAL | CO-2 50 KG | 01-94 | 34438 | 3/2020 | 3/2030 | 1 | 1 | [6 empty] | 1
TRANSFORMADOR TR 02 PRINCIPAL | CO-2 50 KG | 01-94 | 34449 | 3/2020 | 3/2030 | 1 | 1 | [6 empty] | 1
TRANSFORMADOR TR 02 PRINCIPAL | CO-2 50 KG | 01-94 | 34454 | 3/2020 | 3/2030 | 1 | 1 | [6 empty] | 1
TRANSFORMADOR TR 02 PRINCIPAL | CO-2 50 KG | 01-94 | 34479 | 3/2020 | 3/2030 | 1 | 1 | [6 empty] | 1
TRANSFORMADOR TR 02 PRINCIPAL | CO-2 50 KG | 01-94 | 34481 | 3/2020 | 3/2030 | 1 | 1 | [6 empty] | 1
TRANSFORMADOR TR 02 PRINCIPAL | CO-2 50 KG | 01-94 | 34487 | 3/2020 | 3/2030 | 1 | 1 | [6 empty] | 1
TRANSFORMADOR TR 02 PRINCIPAL | CO-2 50 KG | 01-94 | 34496 | 3/2020 | 3/2030 | 1 | 1 | [6 empty] | 1
TRANSFORMADOR TR 02 PRINCIPAL | CO-2 50 KG | 01-94 | 34452 | 3/2020 | 3/2030 | 1 | 1 | [6 empty] | 1
TRANSFORMADOR TR 02 PRINCIPAL | CO-2 50 KG | 01-94 | 34460 | 3/2020 | 3/2030 | 1 | 1 | [6 empty] | 1
TR 01= BATERÍA CO-2 TRAFO 1
TR 02= BATERÍA CO-2 TRAFO 2
SALA DE MÁQUINAS 2 | CO-2 50 KG | 04-01 | 000022 | 3/2012 | 3/2022 | 1 |  |  | 1
SALA DE MÁQUINAS 2 | CO-2 50 KG | 04-01 | 000046 | 3/2012 | 3/2022 | 1 |  |  | 1
SALA DE MÁQUINAS 2 | CO-2 50 KG | 04-01 | 0000131 | 3/2012 | 3/2022 | 1 |  |  | 1
SALA DE MÁQUINAS 2 | CO-2 50 KG | 04-01 | 000054 | 3/2012 | 3/2022 | 1 |  |  | 1
SALA DE MÁQUINAS 2 | CO-2 50 KG | 04-01 | 000063 | 3/2012 | 3/2022 | 1 |  |  | 1
SALA DE MÁQUINAS 2 | CO-2 50 KG | 04-01 | 0000176 | 3/2012 | 3/2022 | 1 |  |  | 1
SALA DE MÁQUINAS 2 | CO-2 50 KG | 04-01 | 000075 | 3/2012 | 3/2022 | 1 |  |  | 1
SALA DE MÁQUINAS 2 | CO-2 50 KG | 04-01 | 000077 | 3/2012 | 3/2022 | 1 |  |  | 1
SALA DE MÁQUINAS 2 | CO-2 50 KG | 04-01 | 000079 | 3/2012 | 3/2022 | 1 |  |  | 1
SALA DE MÁQUINAS 2 | CO-2 50 KG | 04-01 | 0000138 | 3/2012 | 3/2022 | 1 |  |  | 1
SALA DE MÁQUINAS 2 | CO-2 50 KG | 04-01 | 000099 | 3/2012 | 3/2022 | 1 |  |  | 1
SALA DE MÁQUINAS 2 | CO-2 50 KG | 04-01 | 000151 | 3/2012 | 3/2022 | 1 |  |  | 1
SALA DE MÁQUINAS 2 | CO-2 50 KG | 04-01 | 000174 | 3/2012 | 3/2022 | 1 |  |  | 1
SALA DE MÁQUINAS 2 | CO-2 50 KG | 04-01 | 000185 | 3/2012 | 3/2022 | 1 |  |  | 1
SALA DE MÁQUINAS 2 | CO-2 50 KG | 04-01 | 00085 | 3/2012 | 3/2022 | 1 |  |  | 1
SALA DE MÁQUINAS 2 | CO-2 50 KG | 04-01 | 000105 | 3/2012 | 3/2022 | 1 |  |  | 1
SALA DE MÁQUINAS 2 | CO-2 50 KG | 04-01 | 000195 | 3/2012 | 3/2022 | 1 |  |  | 1
SALA DE MÁQUINAS 2 | CO-2 50 KG | 04-01 | 000182 | 3/2012 | 3/2022 | 1 |  |  | 1
SALA DE MÁQUINAS 2 | CO-2 50 KG | 04-01 | 0000104 | 3/2012 | 3/2022 | 1 |  |  | 1
SALA DE MÁQUINAS 2 | CO-2 50 KG | 04-01 | 000135 | 3/2012 | 3/2022 | 1 |  |  | 1
SALA DE MÁQUINAS 2 | CO-2 50 KG | 04-01 | 000021 | 3/2012 | 3/2022 | 1 |  |  | 1
SALA DE MÁQUINAS 2 | NO-2 1000 CC. | 04-02 | 11633165 | 3/2012 | 3/2022
COCINA CENTRAL CAMPANA 1 | CO-2 45 KG | 09-91 | 89381 | 3/2018 | 3/2028 | 1 | [5 empty] | 1
COCINA CENTRAL CAMPANA 1 | CO-2 45 KG | 09-91 | 83398 | 3/2018 | 3/2028 | 1 | [5 empty] | 1
COCINA CENTRAL CAMPANA 1 | CO-2 45 KG | 09-91 | 83422 | 3/2018 | 3/2028 | 1 | [5 empty] | 1
COCINA CENTRAL CAMPANA 2 | CO-2 45 KG | 09-91 | 83382 | 3/2018 | 3/2028 | 1 | [5 empty] | 1
COCINA CENTRAL CAMPANA 2 | CO-2 45 KG | 09-91 | 83367 | 3/2018 | 3/2028 | 1 | [5 empty] | 1
COCINA CENTRAL CAMPANA 2 | CO-2 45 KG | 09-91 | 89394 | 3/2018 | 3/2028 | 1 | [5 empty] | 1
COCINA CENTRAL CAMPANA 2 | CO-2 45 KG | 09-91 | 83378 | 3/2018 | 3/2028 | 1 | [5 empty] | 1
COCINA CENTRAL CAMPANA 2 | CO-2 45 KG | 09-91 | 83384 | 3/2018 | 3/2028 | 1 | [5 empty] | 1
COCINA CENTRAL CAMPANA 2 | CO-2 45 KG | 09-91 | 83389 | 3/2018 | 3/2028 | 1 | [5 empty] | 1
COCINA CENTRAL CAMPANA 2 | CO-2 45 KG | 09-91 | 83408 | 3/2018 | 3/2028 | 1 | [5 empty] | 1
COCINA CENTRAL CAMPANA 3 | CO-2 45 KG | 09-91 | 83425 | 3/2018 | 3/2028 | 1 | [5 empty] | 1
COCINA CENTRAL CAMPANA 3 | CO-2 45 KG | 09-91 | 89391 | 3/2018 | 3/2028 | 1 | [5 empty] | 1
COCINA CENTRAL CAMPANA 3 | CO-2 45 KG | 09-91 | 83385 | 3/2018 | 3/2028 | 1 | [5 empty] | 1
COCINA CENTRAL CAMPANA 3 | CO-2 45 KG | 09-91 | 83380 | 3/2018 | 3/2028 | 1 | [5 empty] | 1
COCINA CENTRAL CAMPANA 3 | CO-2 45 KG | 09-91 | 83402 | 3/2018 | 3/2028 | 1 | [5 empty] | 1
COCINA CENTRAL CAMPANA 3 | CO-2 45 KG | 09-91 | 83411 | 3/2018 | 3/2028 | 1 | [5 empty] | 1
COCINA CENTRAL CAMPANA 3 | CO-2 45 KG | 09-91 | 83369 | 3/2018 | 3/2028 | 1 | [5 empty] | 1
COCINA CENTRAL CAMPANA 4 | CO-2 45 KG | 09-91 | 83427 | 3/2018 | 3/2028 | 1 | [5 empty] | 1
COCINA CENTRAL CAMPANA 4 | CO-2 45 KG | 09-91 | 83377 | 3/2018 | 3/2028 | 1 | [5 empty] | 1
COCINA CENTRAL CAMPANA 4 | CO-2 45 KG | 09-91 | 83416 | 3/2018 | 3/2028 | 1 | [5 empty] | 1
COCINA CENTRAL CAMPANA 4 | CO-2 45 KG | 09-91 | 83401 | 3/2018 | 3/2028 | 1 | [5 empty] | 1
COCINA CENTRAL CAMPANA 4 | CO-2 45 KG | 09-91 | 83381 | 3/2018 | 3/2028 | 1 | [5 empty] | 1
COCINA CENTRAL CAMPANA 4 | CO-2 45 KG | 09-91 | 83394 | 3/2018 | 3/2028 | 1 | [5 empty] | 1
PTA NORTE REST. OESTE | CO-2 45 KG | 21/8/03 | 03-31617 | 3/2012 | 3/2022 | 1 |  |  | 1
PTA NORTE REST. OESTE | CO-2 45 KG | 21/8/03 | 03-31606 | 3/2012 | 3/2022 | 1 |  |  | 1
PTA NORTE REST. ESTE | CO-2 50 KG | 20/9/02 | 16701036 | 11/2007 | 11/2017 | 1 | 1
PTA NORTE REST. ESTE | CO-2 50 KG | 20/9/02 | 16701042 | 5/2007 | 5/2017 | 1 | 1
AREA CENTRAL CAF. NORTE | SISTECOIN |  | 0.0016 | 17/12/15 | 17/12/25
Agua Nebulizada 22kg
RESERVA 1 | CO-2 50 KG | 03-91 | 54810 | 3/2018 | 3/2028 | 1 | [5 empty] | 1
RESERVA 2 | CO-2 50 KG | 03-91 | 54813 | 3/2018 | 3/2028 | 1 | [5 empty] | 1
RESERVA 3 | CO-2 45 KG | 03-91 | 54818 | 3/2018 | 3/2028 | 1 | [5 empty] | 1
RESERVA 4 | CO-2 50 KG | 03-91 | 54797 | 3/2018 | 3/2028 | 1 | [5 empty] | 1
RESERVA 5 | CO-2 50 KG | 3/91 | 54846 | 3/2018 | 3/2028 | 1 | [5 empty] | 1
RESERVA 6 | CO-2 50 KG | 3/91 | 89378 | 3/2018 | 3/2028 | 1 | [5 empty] | 1 |  |  | vacia
[6 empty] | 224 | 60 | 0 | 38 | 6 | 0 | 113 | 7 | 58
Coche bomberos | CO-2 20 KG | 11-91 | 94532 | 8/2019 |  | 1 | 1
Coche bomberos | CO-2 20 KG | 11-91 | 94533 | 8/2019 |  | 1 | 1
Coche bomberos | NITRÓGENO |  | v-140941 | 9/2014
| CO-2 50 KG | 9-91 | 8803 | 6/2006 |  | 0 | 0
| CO-2 50 KG | 9-91 | 83417 | 1/2009 |  | 0 | 0
| CO-2 50 KG | 9-91 | 37920 | 1/2017 |  | 0 | 0
| CO-2 50 KG | 9-91 | 54803 | 1/2017 |  | 0 | 0
| CO-2 50 KG |  | 54874 | 1/2017 |  | 0 | 0
| CO-2 50 KG | 3/91 | 83413 | 1/2009 |  | 0 | 0
| CO-2 50 KG | 3/91 | 83400 | 1/2009 |  | 0 | 0
| CO-2 50 KG |  | 134533 | 10/2011 |  | 0 | 0
| CO-2 50 KG |  | 134686 | 10/2011 |  | 0 | 0
| CO-2 50 KG |  | 134677 | 10/2011 |  | 0 | 0
Note on P11: Nº DE PEDIDO 4700141621 RETIMBRADO DE 56 UNIDADES C0-2
Note on J13: Centro de Control Complementarias (Contraincendios):
Note on B135: No hay botella de las de reserva que se pueda adaptar
Note on B254: ANTIGUA CAMPANA 3 PASA A RESERVA EN CENTRAL ENERGÉTICA
Note on L254: Esta vacia, se pisparo en la caf.1200 pab 8 campana 2
Note on B257: Antiguo coche bomberos
Note on B258: Antiguo coche bomberos
Note on B259: Antiguo coche bomberos
Note on B261: ANTIGUA CAMPANA 3 PASA A RESERVA EN CENTRAL ENERGÉTICA
Note on B263: ANTIGUA CAMPANA 3 PASA A RESERVA EN CENTRAL ENERGÉTICA
Note on B264: ANTIGUA CAMPANA 3 PASA A RESERVA EN CENTRAL ENERGÉTICA
Note on B265: ANTIGUA CAMPANA 3 PASA A RESERVA EN CENTRAL ENERGÉTICA
Note on B268: Quitada de la sala Goya 10/3/19
Note on B269: Quitada de la sala Goya 10/3/19
Note on B270: Quitada de la sala Goya 10/3/19

## Deteccion
EQUIPOS solo Restauracion (DETECCION INCENDIOS)
DETECCION
| Central Detección | DETECTORES | PULSADORES | RETENEDORES | EQUIPOS MANIOBRAS | EQUIPOS SEÑALIZACIÓN
Restaurante 600 P-1 | Esser IQ-8 | 14 | 4 | 0 | 0 | 5
Restaurante 600 P-2 | Esser IQ-8 | 14 | 4 | 0 | 0 | 4
Restaurante 1200 P-3 | Cerberus CZ-10 | 25 | 5 | 0 | 1 | 3
Restaurante 750 P-3 | Cerberus CZ-10 | 19 | 5 | 0 | 0 | 4
Restaurante 1200 P-4 | Cerberus CZ-10 | 24 | 5 | 0 | 1 | 3
Restaurante 750 P-4 | Cerberus CZ-10 | 19 | 5 | 0 | 0 | 4
Restaurante 1200 P-5 | Cerberus CZ-10 | 26 | 5 | 0 | 1 | 3
Cafeteria P-6 | Cerberus CZ-10 | 7 | 3 | 0 | 0 | 1
Restaurante 1200 P-7 | Cerberus CZ-10 | 25 | 5 | 0 | 1 | 3
Restaurante 750 P-7 | Cerberus CZ-10 | 19 | 5 | 0 | 0 | 4
Restaurante 1200 P-8 | Cerberus CZ-10 | 26 | 5 | 0 | 1 | 3
Restaurante 750 P-8 | Cerberus CZ-10 | 20 | 5 | 0 | 0 | 4
Cafeteria Norte P-9 | Cerberus PRO | 16 | 2 | 0 | 1 | 8
Cafeteria Sur P-9 | Cerberus PRO | 12 | 3 | 0 | 1 | 10
Cafeteria Norte P-10 | Algorex CT-11 | 15 | 2 | 0 | 1 | 8
Cafeteria Sur P-10 | Algorex CT-11 | 15 | 3 | 0 | 1 | 9
Cafeteria Baja P-12 | Esser IQ-8 | 17 | 2 | 5 | 1 | 13
Cafeteria Entreplanta P-12 | Esser IQ-8 | 17 | 0 | 5 | 1 | 8
Cafeteria Baja P-14 | Esser IQ-8 | 14 | 1 | 5 | 1 | 7
Cafeteria Entreplanta P-14 | Esser IQ-8 | 18 | 0 | 5 | 1 | 7
Cafeteria Primera P-14 | Esser IQ-8 | 17 | 2 | 5 | 1 | 2
Restaurante 900 1-3 | Cerberus CZ-10 | 26 | 4 | 2 | 0 | 1
Restaurante 900 2-4 | Cerberus CZ-10 | 25 | 4 | 2 | 0 | 2
Restaurante 900 3-5 | Cerberus CZ-10 | 26 | 4 | 2 | 1 | 1
Restaurante 900 5-7 | Cerberus CZ-10 | 27 | 5 | 2 | 1 | 1
Cafeteria Puerta Norte Este | Algorex CT-11 | 12 | 2 | 0 | 0 | 3
Cafeteria Puerta Norte Oeste | Algorex CT-11 | 14 | 2 | 0 | 0 | 3
Cafeteria Area central Sur | Cerberus CZ-10 | 3 | 0 | 0 | 0 | 0
Cafeteria Area central Norte | Algorex CT-11 | 3 | 0 | 0 | 0 | 0
Club Feria | Cerberus CZ-10 | 13 | 1 | 0 | 0 | 0
Cocinas Centrales | Esser IQ-8 | 74 | 14 | 0 | 0 | 7
Total desglosado |  | 602 | 107 | 33 | 16 | 131
DETECCIÓN DE INCENDIOS Y EXTINCION POR GASES COMUNES IFEMA ( sin restauración)
| Tipo central Deteccion | DETECTORES | SIRENAS | CENTRALES | PULSADORES | EQUIPOS MANIOBRAS | EQUIPOS SEÑALIZACIÓN | RETENEDORES | MARCA Y TIPO CTRAL EXTINCION | CENTRAL EXTINCION | Botellas CO2
Pabellón 1 | Esser IQ-8 | 24 | 0 | 1 | 18 | 1 | 5 | 0 | NO HAY | 0 | 0
Pabellón 2 | Esser IQ-8 | 32 | 0 | 1 | 20 | 1 | 5 | 0 | NO HAY | 0 | 0
Pabellón 3 | Cerberus CZ-10 | 10 | 0 | 1 | 26 | 2 | 8 | 2 | NO HAY | 0 | 0
Pabellón 4 | Cerberus CZ-10 | 10 | 0 | 1 | 24 | 3 | 8 | 2 | NO HAY | 0 | 0
Pabellón 5.1 | Cerberus PRO | 74 | 4 | 1 | 12 | 0 | 0 | 0 | NO HAY | 0 | 0
Pabellón 5 | Cerberus CZ-10 | 10 | 0 | 1 | 21 | 1 | 7 | 2 | NO HAY | 0 | 0
Pabellón 6 | Cerberus CZ-10 | 10 | 0 | 1 | 24 | 1 | 7 | 2 | NO HAY | 0 | 0
Pabellón 7 | Cerberus CZ-10 | 10 | 0 | 1 | 20 | 1 | 7 | 2 | NO HAY | 0 | 0
Pabellón 8 | Cerberus CZ-10 | 10 | 0 | 1 | 21 | 1 | 7 | 2 | NO HAY | 0 | 0
Pabellón 9 | Cerberus PRO | 309 | 0 | 1 | 42 | 25 | 68 | 0 | NO HAY | 0 | 0
Pabellón 10 | Siemens Algorex | 304 | 0 | 1 | 41 | 29 | 77 | 0 | NO HAY | 0 | 0
Pabellón 12 Y 14 Central energia 3 | Esser IQ-8 | 1292 | 135 | 5 | 156 | 110 | 70 | 30 | NO HAY | 0 | 0
Pabellon 12 Lineales | Siemens Algorex | 23 | 0 | 2 | 0 | 0 | 0 | 0 | NO HAY | 0 | 0
Edificio Norte | Siemens Algorex | 419 | 0 | 1 | 66 | 61 | 131 | 15 | NO HAY | 0 | 0
Edificio Sur CPD y Club Feria | Cerberus CZ-10 | 582 | 0 | 1 | 59 | 5 | 64 | 9 | Disparo manual | 0 | 2
Exteriores |  | 0 | 0 | 0 | 0 | 0 | 0 | 0 | NO HAY | 0 | 0
Area central Avenida | Cerberus CZ-10 | 68 | 0 | 1 | 0 | 2 | 30 | 0 | NO HAY | 0 | 0
Sala Goya Avenida | Incluidos en pabellones | 22 | 0 | 0 | 2 | 5 | 5 | 0 | Kilsen NK605/2EX | 1 | 3
Rte Nucleo conexión 4-6 | Incluidos en pabellones | 26 | 0 | 0 | 4 | 1 | 1 | 0 | Cerberus MZE 2 | 1 | 10
Rte Nucleo conexión 6-8 | Incluidos en pabellones | 28 | 0 | 0 | 4 | 1 | 0 | 0 | Cerberus MZE 2 | 1 | 7
Foocourt 6-8 | Incluidos en pabellones | 28 | 0 | 0 | 4 | 6 | 7 | 0 | Ansul Manual | 0 | 0
Complementarias Pab. Servicios | Esser IQ-8 | 315 | 0 | 1 | 10 | 0 | 7 | 0 | NO HAY | 0 | 0
Túneles/Galerías | Incluida en Area central | 93 | 0 | 0 | 0 | 0 | 0 | 0 | NO HAY | 0 | 0
Nucleos de Conexión | Incluidos en pabellones | 0 | 0 | 0 | 0 | 0 | 0 | 0 | NO HAY | 0 | 0
Central Energética 1 | Incluida en complement. | 32 | 0 | 0 | 2 | 0 | 0 | 0 | NO HAY | 0 | 0
Central Energética 2 | Siemens Algorex | 32 | 0 | 1 | 2 | 8 | 8 | 0 | Siemens Algorex | 1 | 22
Subestacion principal | Incluida en complement. | 0 | 0 | 0 | 0 | 0 | 0 | 0 | Siemens CZ10/16 | 1 | 38
Total desglosado |  | 3763 | 139 | 23 | 578 | 264 | 522 | 66 |  | 5 | 82
Note on D5: 14 detectores y 4 pulsadores
Note on D6: 14 detectores y 4 pulsadores
Note on D7: 25 detectores y 5 pulsadores
Note on D8: 19 detectores y 5 pulsadores
Note on D9: 24 detectores y 5 pulsadores
Note on D10: 19 detectores y 5 pulsadores
Note on D11: 26 detectores y 5 pulsadores
Note on D12: 7 detectores y 3 pulsadores
Note on D13: 25 detectores y 5 pulsadores
Note on D14: 17 detectores y 5 pulsadores
Note on D15: 26 detectores y 5 pulsadores
Note on D16: 20 detectores y 5 pulsadores
Note on D17: 16 detectores y 2 pulsadores
Note on D18: 12 detectores y 3 pulsadores
Note on D19: 15 detectores y 2 pulsadores
Note on D20: 15 detectores y 3 pulsadores
Note on D21: 17 detectores y 2 pulsadores
Note on D22: 17 detectores
Note on D23: 14 detectores y 1 pulsador
Note on D24: 18 detectores
Note on D25: 17 detectores y 2 pulsadores
Note on D26: 26 detectores y 4 pulsadores
Note on D27: 25 detectores y 4 pulsadores
Note on D28: 26 detectores y 4 pulsadores
Note on D29: 27 detectores y 5 pulsadores
Note on D30: 12 detectores y 2 pulsadores
Note on D31: 14 detectores y 2 pulsadores
Note on D32: 3 detectores
Note on D33: 3 detectores
Note on D34: 13 detectores y 1 pulsador
Note on D35: 74 detectores y 14 pulsadores
Note on D57: Detector Optico: 1159 Detector Mutisensor OT: 28 Detector Termico: 105
Note on E57: 110 Sirenas acusticos 25 flash opticos
Note on D63: 22 detectores y 2 pulsadores
Note on M63: 3 botellas 50Kg
Note on D64: 26 detectores y 4 pulsadores
Note on M64: 9 Botellas 45Kg 1 Botella disparo
Note on D65: 28 detectores y 4 pulsadores
Note on M65: 6 botellas 50 Kg 1 botella disparo
Note on D66: 28 detectores y 4 pulsadores
Note on M66: 3 botellas 50Kg
Note on M71: 21 botellas 50 Kg 1 botella disparo
Note on M72: 34 Botellas 45 Kg 4 botellas 3,5kg disparo

## Cuadros
EQUIPOS solo Restauracion (DETECCION INCENDIOS)
DETECCION
| Central Detección | DETECTORES | PULSADORES | RETENEDORES | EQUIPOS MANIOBRAS | EQUIPOS SEÑALIZACIÓN
Restaurante 600 P-1 | Esser IQ-8 | 14 | 4 | 0 | 0 | 5
Restaurante 600 P-2 | Esser IQ-8 | 14 | 4 | 0 | 0 | 4
Restaurante 1200 P-3 | Cerberus CZ-10 | 25 | 5 | 0 | 1 | 3
Restaurante 750 P-3 | Cerberus CZ-10 | 19 | 5 | 0 | 0 | 4
Restaurante 1200 P-4 | Cerberus CZ-10 | 24 | 5 | 0 | 1 | 3
Restaurante 750 P-4 | Cerberus CZ-10 | 19 | 5 | 0 | 0 | 4
Restaurante 1200 P-5 | Cerberus CZ-10 | 26 | 5 | 0 | 1 | 3
Cafeteria P-6 | Cerberus CZ-10 | 7 | 3 | 0 | 0 | 1
Restaurante 1200 P-7 | Cerberus CZ-10 | 25 | 5 | 0 | 1 | 3
Restaurante 750 P-7 | Cerberus CZ-10 | 19 | 5 | 0 | 0 | 4
Restaurante 1200 P-8 | Cerberus CZ-10 | 26 | 5 | 0 | 1 | 3
Restaurante 750 P-8 | Cerberus CZ-10 | 20 | 5 | 0 | 0 | 4
Cafeteria Norte P-9 | Cerberus PRO | 16 | 2 | 0 | 1 | 8
Cafeteria Sur P-9 | Cerberus PRO | 12 | 3 | 0 | 1 | 10
Cafeteria Norte P-10 | Algorex CT-11 | 15 | 2 | 0 | 1 | 8
Cafeteria Sur P-10 | Algorex CT-11 | 15 | 3 | 0 | 1 | 9
Cafeteria Baja P-12 | Esser IQ-8 | 17 | 2 | 5 | 1 | 13
Cafeteria Entreplanta P-12 | Esser IQ-8 | 17 | 0 | 5 | 1 | 8
Cafeteria Baja P-14 | Esser IQ-8 | 14 | 1 | 5 | 1 | 7
Cafeteria Entreplanta P-14 | Esser IQ-8 | 18 | 0 | 5 | 1 | 7
Cafeteria Primera P-14 | Esser IQ-8 | 17 | 2 | 5 | 1 | 2
Restaurante 900 1-3 | Cerberus CZ-10 | 26 | 4 | 2 | 0 | 1
Restaurante 900 2-4 | Cerberus CZ-10 | 25 | 4 | 2 | 0 | 2
Restaurante 900 3-5 | Cerberus CZ-10 | 26 | 4 | 2 | 1 | 1
Restaurante 900 5-7 | Cerberus CZ-10 | 27 | 5 | 2 | 1 | 1
Cafeteria Puerta Norte Este | Algorex CT-11 | 12 | 2 | 0 | 0 | 3
Cafeteria Puerta Norte Oeste | Algorex CT-11 | 14 | 2 | 0 | 0 | 3
Cafeteria Area central Sur | Cerberus CZ-10 | 3 | 0 | 0 | 0 | 0
Cafeteria Area central Norte | Algorex CT-11 | 3 | 0 | 0 | 0 | 0
Club Feria | Cerberus CZ-10 | 13 | 1 | 0 | 0 | 0
Cocinas Centrales | Esser IQ-8 | 74 | 14 | 0 | 0 | 7
Total desglosado |  | 602 | 107 | 33 | 16 | 131
DETECCIÓN DE INCENDIOS Y EXTINCION POR GASES COMUNES IFEMA ( Sin Restauración)
| Tipo central Deteccion | DETECTORES | SIRENAS | CENTRALES | PULSADORES | EQUIPOS MANIOBRAS | EQUIPOS SEÑALIZACIÓN | RETENEDORES | MARCA Y TIPO CTRAL EXTINCION | CENTRAL EXTINCION | Botellas CO2
Pabellón 1 | Esser IQ-8 | 24 | 0 | 1 | 18 | 1 | 5 | 0 | NO HAY | 0 | 0
Pabellón 2 | Esser IQ-8 | 32 | 0 | 1 | 20 | 1 | 5 | 0 | NO HAY | 0 | 0
Pabellón 3 | Cerberus CZ-10 | 10 | 0 | 1 | 26 | 2 | 8 | 2 | NO HAY | 0 | 0
Pabellón 4 | Cerberus CZ-10 | 10 | 0 | 1 | 24 | 3 | 8 | 2 | NO HAY | 0 | 0
Pabellón 5.1 | Cerberus PRO | 74 | 4 | 1 | 12 | 0 | 0 | 0 | NO HAY | 0 | 0
Pabellón 5 | Cerberus CZ-10 | 10 | 0 | 1 | 21 | 1 | 7 | 2 | NO HAY | 0 | 0
Pabellón 6 | Cerberus CZ-10 | 10 | 0 | 1 | 24 | 1 | 7 | 2 | NO HAY | 0 | 0
Pabellón 7 | Cerberus CZ-10 | 10 | 0 | 1 | 20 | 1 | 7 | 2 | NO HAY | 0 | 0
Pabellón 8 | Cerberus CZ-10 | 10 | 0 | 1 | 21 | 1 | 7 | 2 | NO HAY | 0 | 0
Pabellón 9 | Cerberus PRO | 309 | 0 | 1 | 42 | 25 | 68 | 0 | NO HAY | 0 | 0
Pabellón 10 | Siemens Algorex | 304 | 0 | 1 | 41 | 29 | 77 | 0 | NO HAY | 0 | 0
Pabellón 12 Y 14 Central energia 3 | Esser IQ-8 | 1292 | 135 | 5 | 156 | 110 | 70 | 30 | NO HAY | 0 | 0
Pabellon 12 Lineales | Siemens Algorex | 23 | 0 | 2 | 0 | 0 | 0 | 0 | NO HAY | 0 | 0
Edificio Norte | Siemens Algorex | 419 | 0 | 1 | 66 | 61 | 131 | 15 | NO HAY | 0 | 0
Edificio Sur CPD y Club Feria | Cerberus CZ-10 | 582 | 0 | 1 | 59 | 5 | 64 | 9 | Disparo manual | 0 | 2
Exteriores |  | 0 | 0 | 0 | 0 | 0 | 0 | 0 | NO HAY | 0 | 0
Area central Avenida | Cerberus CZ-10 | 68 | 0 | 1 | 0 | 2 | 30 | 0 | NO HAY | 0 | 0
Sala Goya Avenida | Incluidos en pabellones | 22 | 0 | 0 | 2 | 5 | 5 | 0 | Kilsen NK605/2EX | 1 | 3
Rte Nucleo conexión 4-6 | Incluidos en pabellones | 26 | 0 | 0 | 4 | 1 | 1 | 0 | Cerberus MZE 2 | 1 | 10
Rte Nucleo conexión 6-8 | Incluidos en pabellones | 28 | 0 | 0 | 4 | 1 | 0 | 0 | Cerberus MZE 2 | 1 | 7
Foocourt 6-8 | Incluidos en pabellones | 28 | 0 | 0 | 4 | 6 | 7 | 0 | Ansul Manual | 0 | 0
Complementarias Pab. Servicios | Esser IQ-8 | 315 | 0 | 1 | 10 | 0 | 7 | 0 | NO HAY | 0 | 0
Túneles/Galerías | Incluida en Area central | 93 | 0 | 0 | 0 | 0 | 0 | 0 | NO HAY | 0 | 0
Nucleos de Conexión | Incluidos en pabellones | 0 | 0 | 0 | 0 | 0 | 0 | 0 | NO HAY | 0 | 0
Central Energética 1 | Incluida en complement. | 32 | 0 | 0 | 2 | 0 | 0 | 0 | NO HAY | 0 | 0
Central Energética 2 | Siemens Algorex | 32 | 0 | 1 | 2 | 8 | 8 | 0 | Siemens Algorex | 1 | 22
Subestacion principal | Incluida en complement. | 0 | 0 | 0 | 0 | 0 | 0 | 0 | Siemens CZ10/16 | 1 | 38
Total desglosado |  | 3763 | 139 | 23 | 578 | 264 | 522 | 66 |  | 5 | 82
EQUIPOS EXISTENTES INSTALACIONES PCI Restauración
| DETECCION |  |  | EXTINCION CAMPANAS |  |  | SISTEMAS EXTINCION HIDRAULICA
| Central Detección | DETECTORES | Pulsadores | Marca Central Extincion | Botellas CO2 | Cetrales Extincion | Puestos de control | Rociadores aproximados | Bies de 25
Restaurante 600 P-1 | Esser IQ-8 | 14 | 4 | KILSEN | 7 | 1 | 1 | 50 | 2
Restaurante 600 P-2 | Esser IQ-8 | 14 | 4 | Cerberus MZE 2 | 7 | 1 | 1 | 50 | 2
Restaurante 1200 P-3 | Cerberus CZ-10 | 25 | 5 | MZE2 y Espumógeno | 4 | 2 | 1 | 100 | 4
Restaurante 750 P-3 | Cerberus CZ-10 | 19 | 5 | Cerberus MZE 2 | 8 | 1 | 1 | 65 | 2
Restaurante 1200 P-4 | Cerberus CZ-10 | 24 | 5 | MZE2 y Espumógeno | 4 | 2 | 1 | 100 | 4
Restaurante 750 P-4 | Cerberus CZ-10 | 19 | 5 | Cerberus MZE 2 | 8 | 1 | 1 | 65 | 2
Restaurante 1200 P-5 | Cerberus CZ-10 | 26 | 5 | MZE2 y Espumógeno | 4 | 2 | 1 | 100 | 4
Cafeteria P-6 | Cerberus CZ-10 | 7 | 3 | Nebulizada | 1 | 1 | 1 | 85 | 2
Restaurante 1200 P-7 | Cerberus CZ-10 | 25 | 5 | MZE2 y Espumógeno | 4 | 2 | 1 | 100 | 4
Restaurante 750 P-7 | Cerberus CZ-10 | 19 | 5 | Cerberus MZE 2 | 8 | 1 | 1 | 65 | 2
Restaurante 1200 P-8 | Cerberus CZ-10 | 26 | 5 | MZE2 y Espumógeno | 4 | 2 | 1 | 100 | 4
Restaurante 750 P-8 | Cerberus CZ-10 | 20 | 5 | Cerberus MZE 2 | 8 | 1 | 1 | 65 | 2
Cafeteria Norte P-9 | Siemens Algorex | 16 | 2 | SYGMA XT | 2 | 1 | 0.5 | 120 | 3
Cafeteria Sur P-9 | Cerberus Algorex CT-11 | 12 | 3 | ESSER | 4 | 1 | 0.5 | 120 | 3
Cafeteria Norte P-10 | Cerberus Algorex CT-11 | 15 | 2 | KILSEN Y SYGMA XT | 4 | 1 | 0.5 | 120 | 3
Cafeteria Sur P-10 | Algorex Algo | 15 | 3 | MORLEY AM-200 | 5 | 1 | 0.5 | 120 | 3
Cafeteria Baja P-12 | Esser IQ-8 | 17 | 2 | Espumógeno | 1 | 1 | 1 | 100 | 0
Cafeteria Entreplanta P-12 | Esser IQ-8 | 17 | 0 | Espumógeno | 2 | 1 | 1 | 100 | 0
Cafeteria Baja P-14 | Esser IQ-8 | 14 | 1 | Espumógeno | 2 | 1 | 1 | 100 | 0
Cafeteria Entreplanta P-14 | Esser IQ-8 | 18 | 0 | Espumógeno | 1 | 1 | 1 | 100 | 0
Cafeteria Primera P-14 | Esser IQ-8 | 17 | 2 | Espumógeno | 2 | 1 | 1 | 100 | 2
Restaurante 900 1-3 | Cerberus CZ-10 | 26 | 4 | Cerberus MZE 2 | 9 | 1 | 0.5 | 75 | 4
Restaurante 900 2-4 | Cerberus CZ-10 | 25 | 4 | Cerberus MZE 2 | 6 | 1 | 0.5 | 75 | 4
Restaurante 900 3-5 | Cerberus CZ-10 | 26 | 4 | Cerberus MZE 2 | 8 | 1 | 0.5 | 75 | 4
Restaurante 900 4-6 | Cerberus CZ-10 | 26 | 4 | Cerberus MZE 2 | 10 | 1 | 0.5 | 75 | 4
Foot Court4-6 | Cerberus CZ-10 | 22 | 2 | KILSEN Y SYGMA XT | 2 | 1 | 1 | 125 | 2
Restaurante 900 5-7 | Cerberus CZ-10 | 27 | 5 | Cerberus MZE 2 | 8 | 1 | 0.5 | 75 | 4
Restaurante 900 6-8 | Cerberus CZ-10 | 26 | 4 | Cerberus MZE 2 | 7 | 1 | 0.5 | 75 | 4
Foot Court 6-8 | Cerberus CZ-10 | 28 | 4 | Tipo Ansul manual | 0 | 1 | 1 | 125 | 2
Cafeteria Puerta Norte Este | Cerberus Algorex CT-11 | 12 | 2 | SYGMA XT | 2 | 1 | 0.5 | 50 | 2
Cafeteria Puerta Norte Oeste | Cerberus Algorex CT-11 | 14 | 2 | SYGMA XT | 2 | 1 | 0.5 | 50 | 2
Cafeteria Area central Sur | Cerberus CZ-10 | 3 | 0 | NO HAY | 0 | 0 | 0 | 12 | 0
Cafeteria Area central Norte | Cerberus CZ-10 | 3 | 0 | Nebulizada | 1 | 1 | 0 | 25 | 0
Club Feria | Cerberus CZ-10 | 13 | 1 | Disp. Manual | 3 | 1 | 0 | 50 | 1
Cocinas Centrales | Esser IQ-8 | 74 | 14 | CERBERUS CZ10/16 | 25 | 1 | 1 | 700 | 7
Total desglosado |  | 704 | 121 |  | 173 | 39 | 26 | 3512 | 88
EQUIPOS Restauración (EXTINCION CAMPANAS)
EXTINCION CAMPANAS
| Marca Central Extincion | Botellas CO2 | Ansul y/o similar | Cetrales Extincion
Restaurante 600 P-1 | KILSEN | 7 | 0 | 1
Restaurante 600 P-2 | Cerberus MZE 2 | 7 | 0 | 1
Restaurante 1200 P-3 | Central MZE4 | 4 | 1 | 1
Restaurante 750 P-3 | Cerberus MZE 2 | 8 | 0 | 1
Restaurante 1200 P-4 | MZE2 y Espumógeno | 4 | 1 | 1
Restaurante 750 P-4 | KILSEN | 8 | 0 | 1
Restaurante 1200 P-5 | MZE2/4 y Espumógeno | 4 | 1 | 1
Cafeteria P-6 | Sistema Ansul disp manual | 1 | 0 | 0
Restaurante 1200 P-7 | MZE2 y Espumógeno | 4 | 1 | 1
Restaurante 750 P-7 | Cerberus MZE 2 | 8 | 0 | 1
Restaurante 1200 P-8 | MZE2 y Espumógeno | 4 | 1 | 1
Restaurante 750 P-8 | Cerberus MZE 2/4 | 8 | 0 | 1
Cafeteria Norte P-9 | SYGMA XT | 2 | 0 | 1
Cafeteria Sur P-9 | ESSER | 4 | 0 | 1
Cafeteria Norte P-10 | KILSEN Y SYGMA XT | 4 | 0 | 1
Cafeteria Sur P-10 | MORLEY AM-200 | 5 | 0 | 1
Cafeteria Baja P-12 | Sistema Ansul disp manual | 0 | 1 | 0
Cafeteria Entreplanta P-12 | Sistema Ansul disp manual | 0 | 2 | 0
Cafeteria Baja P-14 | Sistema Ansul disp manual | 0 | 2 | 0
Cafeteria Entreplanta P-14 | Sistema Ansul disp manual | 0 | 1 | 0
Cafeteria Primera P-14 | Sistema Ansul disp manual | 0 | 2 | 0
Restaurante 900 1-3 | Cerberus MZE 2 | 9 | 0 | 1
Restaurante 900 2-4 | Cerberus MZE 2 | 6 | 0 | 1
Restaurante 900 3-5 | Cerberus MZE 2 | 8 | 0 | 1
Restaurante 900 5-7 | Cerberus MZE 2 | 8 | 0 | 1
Cafeteria Puerta Norte Este | KILSEN Y SYGMA XT | 2 | 0 | 1
Cafeteria Puerta Norte Oeste | KILSEN Y SYGMA XT | 2 | 0 | 1
Cafeteria Area central Sur | NO HAY | 0 | 0 | 0
Cafeteria Area central Norte | Sistema Ansul disp manual | 0 | 1 | 0
Club Feria | Disparo Manual | 3 | 0 | 0
Cocinas Centrales | CERBERUS CZ10/16 | 25 | 0 | 1
Total desglosado |  | 145 | 14 | 22
EQUIPOS EXISTENTES EN LAS INSTALACIONES PCI IFEMA (Sin Restauración)
| GRUPO PRESION | Bies de 25 | Bies de 45 | Puestos de control | Rociadores | Valvulas de diluvio | Disparo Valvulas diluvio | Hidrantes Interiores | Hidrantes exteriores | Carros material auxiliar | Valvulas de seccionamiento interiores | Valvulas Seccionamiento Exteriores
Pabellon 1 |  | 0 | 14 | 2 |  | 0 | 0 | 8 | 0 | 4 | 0 | 0
Pabellon 2 |  | 0 | 13 | 2 |  | 0 | 0 | 8 | 0 | 4 | 0 | 0
Pabellon 3 |  | 0 | 13 | 2 |  | 0 | 0 | 17 | 0 | 6 | 0 | 0
Pabellon 4 |  | 0 | 13 | 2 |  | 0 | 0 | 17 | 0 | 6 | 0 | 0
Pabellon 5.1 |  | 6 | 0 | 0 | 0 | 0 | 0 | 1 | 0 | 1 | 0 | 1
Pabellon 5 |  | 0 | 10 | 2 |  | 0 | 0 | 11 | 0 | 4 | 0 | 0
Pabellon 6 |  | 7 | 14 | 2 |  | 0 | 0 | 11 | 0 | 6 | 0 | 0
Pabellon 7 |  | 0 | 13 | 2 |  | 0 | 0 | 17 | 0 | 6 | 0 | 0
Pabellon 8 |  | 0 | 13 | 2 |  | 0 | 0 | 17 | 0 | 6 | 0 | 0
Pabellon 9 |  | 15 | 0 | 4 |  | 0 | 0 | 23 | 0 | 5 | 0 | 0
Pabellon 10 |  | 15 | 0 | 4 |  | 0 | 0 | 23 | 0 | 5 | 0 | 0
Pabellón 12-14 |  | 61 | 0 | 25 |  | 0 | 0 | 115 | 0 | 19 | 0 | 0
Núcleo 1/3 |  | 0 | 2 | 0.5 |  | 0 | 0 | 0 | 0 | 0 | 0 | 0
Núcleo 2/4 |  | 0 | 2 | 0.5 |  | 0 | 0 | 0 | 0 | 0 | 0 | 0
Nucleo 3-5 |  | 0 | 2 | 0.5 |  | 0 | 0 | 0 | 0 | 0 | 0 | 0
Nucleo 4-6 |  | 0 | 2 | 0.5 |  | 0 | 0 | 0 | 0 | 0 | 0 | 0
Restaurante Nucleo 4-6 |  | 4 | 0 | 0.5 | 75
Foot Court Nucleo 4-6 |  | 2 | 0 | 1 | 125
Nucleo 5-7 |  | 0 | 2 | 0.5 |  | 0 | 0 | 0 | 0 | 0 | 0 | 0
Nucleo 6-8 |  | 0 | 2 | 0.5 |  | 0 | 0 | 0 | 0 | 0 | 0 | 0
Restaurante Nucleo 6-8 |  | 4 | 0 | 0.5 | 75
Foot Court Nucleo 6-8 |  | 4 | 0 | 1 | 75
Nucleo 7-9 |  | 2 | 0 | 0.5 |  | 0 | 0 | 0 | 0 | 0 | 0 | 0
Salas Polivalentes 7-9 |  | 5 | 0 | 0.5 |  | 0 | 0 | 0 | 0 | 0 | 0 | 0
Nucleo 8-10 |  | 2 | 0 | 0.5 |  | 0 | 0 | 0 | 0 | 0 | 0 | 0
Salas Polivalentes 8-10 |  | 5 | 0 | 0.5 |  | 0 | 0 | 0 | 0 | 0 | 0 | 0
Nucleo 12-14 |  | 10 | 0 | 3 |  | 0 | 0 | 3 | 0 | 0 | 0 | 0
Oficinas Sur
Oficinas Sur S-2 |  | 30 | 0 | 4 |  | 0 | 0 | 0 | 0 | 0 | 0 | 0
Oficinas Sur S-1 |  | 8 | 0 | 0 |  | 0 | 0 | 0 | 0 | 0 | 0 | 0
Planta Baja |  | 20 | 0 | 0 |  | 0 | 0 | 0 | 0 | 0 | 0 | 0
Planta 1ª |  | 10 | 0 | 0 |  | 0 | 0 | 0 | 0 | 0 | 0 | 0
Planta 2ª |  | 10 | 0 | 0 |  | 0 | 0 | 0 | 0 | 0 | 0 | 0
Planta 3ª |  | 10 | 0 | 0 |  | 0 | 0 | 0 | 0 | 0 | 0 | 0
Puerta Norte
Planta Baja |  | 12 | 0 | 2 |  | 0 | 0 | 0 |  | 0 | 0
Planta Primera |  | 16 | 0 | 2 |  | 0 | 0 | 0 |  | 0 | 0
Planta Segunda |  | 10 | 0 | 2 |  | 0 | 0 | 0 |  | 0 | 0
Complementarias
Sala de maquinas |  | 0 | 8 | 1 |  | 0 | 0 | 0 | 0 | 0 | 0 | 0
oficinas Distribucion |  | 3 | 0 | 1 |  | 0 | 0 | 0 | 0 | 0 | 0 | 0
Alamacenes empresas |  | 5 | 5 | 1 |  | 0 | 0 | 0 | 0 | 0 | 0 | 0
Seguridad vestuarios |  | 5 | 0 | 1 |  | 0 | 0 | 0 | 0 | 0 | 0 | 0
cuartos Direccion Tecnica |  | 3 | 2 | 2 |  | 0 | 0 | 0 | 0 | 0 | 0 | 0
Central energetica Nueva |  | 1 | 0 | 1 |  | 0 | 0 | 0 | 0 | 0 | 0 | 0
Vestuarios personal |  | 1 | 2 | 0 |  | 0 | 0 | 0 | 0 | 0 | 0 | 0
Naves empresas Colaboradoras
Nave 1 |  | 1 | 1 | 0 |  | 0 | 0 | 0 | 0 | 0 | 0 | 0
Empresa de tranasportes |  | 2 | 1 | 0 |  | 0 | 0 | 0 | 0 | 0 | 0 | 0
Nave 3 |  | 1 | 1 | 0 |  | 0 | 0 | 0 | 0 | 0 | 0 | 0
Galerias
Pabellon 1 |  | 0 | 0 | 0 |  | 2 | 1 | 0 | 0 | 0 | 0 | 0
Pabellon 2 |  | 0 | 0 | 0 |  | 2 | 1 | 0 | 0 | 0 | 0 | 0
Pabellon 3 |  | 0 | 2 | 0 |  | 4 | 1 | 0 | 0 | 0 | 18 | 0
Pabellon 4 |  | 0 | 2 | 0 |  | 4 | 1 | 0 | 0 | 0 | 17 | 0
Pabellon 5 |  | 0 | 2 | 0 |  | 3 | 1 | 0 | 0 | 0 | 13 | 0
Pabellon 6 |  | 0 | 2 | 1 |  | 4 | 1 | 0 | 0 | 0 | 13 | 0
Pabellon 7 |  | 0 | 2 | 0 |  | 4 | 1 | 0 | 0 | 0 | 17 | 0
Pabellon 8 |  | 0 | 2 | 0 |  | 4 | 1 | 0 | 0 | 0 | 17 | 0
Pabellon 9 |  | 2 | 0 | 0 |  | 3 | 2 | 0 | 0 | 0 | 19 | 0
Pabellon 10 |  | 2 | 0 | 0 |  | 3 | 2 | 0 | 0 | 0 | 20 | 0
Pabellón 12-14 |  | 5 | 16 | 2 |  | 0 | 2 | 0 | 0 | 0 | 36
Tunel Sur |  | 0 | 6 | 1 |  | 0 | 0 | 0 | 0 | 0 | 7 | 0
Tunel Norte |  | 0 | 6 | 1 |  | 0 | 0 | 0 | 0 | 0 | 2 | 0
Centro Pabellones 9 y 10 Norte |  | 0 | 0 | 0 |  | 0 | 0 | 0 | 0 | 0 | 4 | 0
Centro Pabellones 9 y 10 Sur |  | 0 | 0 | 0 |  | 0 | 0 | 0 | 0 | 0 | 4 | 0
Galeria Central |  | 0 | 0 | 0 |  | 8 | 0 | 0 | 0 | 0 | 2 | 0
Area Central
Arco Frontera |  | 5 | 2 | 0 |  | 0 | 0 | 0 | 0 | 0 | 1 | 0
Area Central Alta |  | 18 | 0 | 0 |  | 0 | 0 | 0 | 0 | 0 | 7 | 0
General |  | 0 | 0 | 10 |  | 0 | 0 | 0 | 0 | 0 | 0 | 0
Contable para zonas exteriores
Zona Oeste |  | 0 | 0 | 0 |  | 0 | 0 | 0 | 18 | 4 | 0 | 11
Zona Sur |  | 0 | 0 | 0 |  | 0 | 0 | 0 | 4 | 2 | 0 | 8
Zona Este |  | 0 | 0 | 0 |  | 0 | 0 | 0 | 18 | 4 | 0 | 11
Zona Norte |  | 0 | 0 | 0 |  | 0 | 0 | 0 | 6 | 2 | 0 | 3
Area Central |  | 0 | 0 | 0 |  | 0 | 0 | 0 | 12 | 0 | 0 | 0
Complementarias |  | 0 | 0 | 0 |  | 0 | 0 | 0 | 10 | 0 | 0 | 9
Pabellón 12 y 14 |  | 0 | 0 | 0 |  | 0 | 0 | 0 | 17 | 1 | 0 | 39
Parking 1 (Verde-naranja) |  | 12 | 0 | 0 |  | 0 | 0 | 0 | 24 | 6 | 0 | 14
Parking 2 (Marron-rojo) |  | 0 | 0 | 0 |  | 0 | 0 | 0 | 13 | 3 | 0 | 8
Parking 5 (Violeta) |  | 36 | 0 | 0 |  | 0 | 0 | 0 | 8 | 8 | 0 | 3
Total desglosado |  | 370 | 177 | 92 |  | 41 | 14 | 271 | 130 | 102 | 197 | 107
Sala de Bombas
BOMBAS DIESEL | 2
Marca | IVECO
Tipo | 8361 SI 0,00
R.P.M. | 1800
Grupo de presion
2 Bombas diesel
Marca IVECO
TIPO 8361 SI 0,00
RPM 1800
1 Bomba electrica
Marca
Motor
TIPO 8361 SI 0,00
RPM 1800
Señalización Restauración
| EQUIPO CONTRA INCENDIOS | BIE | PULSADOR | EXTINTORES
Restaurante 600 P-1 | 0 | 2 | 3
Restaurante 600 P-2 | 0 | 2 | 3
Restaurante 1200 P-3 | 0 | 4 | 5
Restaurante 750 P-3 | 0 | 2 | 4
Restaurante 1200 P-4 | 0 | 4 | 5
Restaurante 750 P-4 | 0 | 2 | 4
Restaurante 1200 P-5 | 0 | 4 | 5
Cafeteria P-6 | 0 | 2 | 3
Restaurante 1200 P-7 | 0 | 4 | 5
Restaurante 750 P-7 | 0 | 2 | 4
Restaurante 1200 P-8 | 0 | 4 | 5
Restaurante 750 P-8 | 0 | 2 | 4
Cafeteria Norte P-9 | 0 | 3 | 1
Cafeteria Sur P-9 | 0 | 3 | 1
Cafeteria Norte P-10 | 0 | 3 | 1
Cafeteria Sur P-10 | 0 | 3 | 1
Cafeteria Baja P-12 | 0 | 0 | 1
Cafeteria Entreplanta P-12 | 1 | 0 | 1
Cafeteria Baja P-14 | 1 | 1 | 1
Cafeteria Entreplanta P-14 | 0 | 0 | 0
Cafeteria Primera P-14 | 1 | 2 | 2
Restaurante 900 1-3 | 0 | 4 | 3
Restaurante 900 2-4 | 0 | 4 | 4
Restaurante 900 3-5 | 0 | 4 | 4
Restaurante 900 5-7 | 0 | 4 | 4
Cafeteria Puerta Norte Este | 1 | 2 | 2
Cafeteria Puerta Norte Oeste | 1 | 2 | 2
Cafeteria Area central Sur | 0 | 0 | 0
Cafeteria Area central Norte | 0 | 0 | 0
Club Feria | 0 | 1 | 1
Cocinas Centrales | 0 | 10 | 10
Total desglosado | 5 | 52 | 48 | 0
Señalización IFEMA (sin restauración)
| EQUIPO CONTRA INCENDIOS | BIE | PULSADOR | EXTINTORES
Pabellón 1 | 4 | 16 | 18
Pabellón 2 | 4 | 15 | 18
Pabellón 3 | 6 | 15 | 22
Pabellón 4 | 6 | 15 | 22
Pabellón 5.1 | 0 | 6 | 12
Pabellón 5 | 4 | 12 | 18
Pabellón 6 | 6 | 21 | 20
Pabellón 7 | 6 | 15 | 19
Pabellón 8 | 6 | 15 | 19
Pabellón 9 | 6 | 15 | 32
Pabellón 10 | 6 | 15 | 32
Pabellón 12 Y 14 | 39 | 92 | 125
Edificio Norte | 4 | 36 | 58
Edificio Sur | 4 | 85 | 60
Parking 1 Verde-Naranja | 0 | 12 | 0
Parking 5 Violeta | 0 | 36 | 0
Area cetral Avenida | 10 | 23 | 18
Sala Goya Avenida | 0 | 3 | 2
Rte Nucleo conexión 4-6 | 0 | 4 | 4
Rte Nucleo conexión 6-8 | 0 | 4 | 4
Foocourt 6-8 | 0 | 4 | 3
Complementarias Pab. Servicios | 7 | 43 | 45
Central Energética 2 | 0 | 1 | 1
Total desglosado | 118 | 503 | 552 | 0
Note on D5: 14 detectores y 4 pulsadores
Note on D6: 14 detectores y 4 pulsadores
Note on D7: 25 detectores y 5 pulsadores
Note on D8: 19 detectores y 5 pulsadores
Note on D9: 24 detectores y 5 pulsadores
Note on D10: 19 detectores y 5 pulsadores
Note on D11: 26 detectores y 5 pulsadores
Note on D12: 7 detectores y 3 pulsadores
Note on D13: 25 detectores y 5 pulsadores
Note on D14: 17 detectores y 5 pulsadores
Note on D15: 26 detectores y 5 pulsadores
Note on D16: 20 detectores y 5 pulsadores
Note on D17: 16 detectores y 2 pulsadores
Note on D18: 12 detectores y 3 pulsadores
Note on D19: 15 detectores y 2 pulsadores
Note on D20: 15 detectores y 3 pulsadores
Note on D21: 17 detectores y 2 pulsadores
Note on D22: 17 detectores
Note on D23: 14 detectores y 1 pulsador
Note on D24: 18 detectores
Note on D25: 17 detectores y 2 pulsadores
Note on D26: 26 detectores y 4 pulsadores
Note on D27: 25 detectores y 4 pulsadores
Note on D28: 26 detectores y 4 pulsadores
Note on D29: 27 detectores y 5 pulsadores
Note on D30: 12 detectores y 2 pulsadores
Note on D31: 14 detectores y 2 pulsadores
Note on D32: 3 detectores
Note on D33: 3 detectores
Note on D34: 13 detectores y 1 pulsador
Note on D35: 74 detectores y 14 pulsadores
Note on D57: Detector Optico: 1159 Detector Mutisensor OT: 28 Detector Termico: 105
Note on E57: 110 Sirenas acusticos 25 flash opticos
Note on D63: 22 detectores y 2 pulsadores
Note on M63: 3 botellas 50Kg
Note on D64: 26 detectores y 4 pulsadores
Note on M64: 9 Botellas 45Kg 1 Botella disparo
Note on D65: 28 detectores y 4 pulsadores
Note on M65: 6 botellas 50 Kg 1 botella disparo
Note on D66: 28 detectores y 4 pulsadores
Note on M66: 3 botellas 50Kg
Note on M71: 21 botellas 50 Kg 1 botella disparo
Note on M72: 34 Botellas 45 Kg 4 botellas 3,5kg disparo
Note on D80: 14 detectores y 4 pulsadores
Note on G80: 6 Botellas de 50Kg 1 Botella disparo 10 Kg
Note on D81: 14 detectores y 4 pulsadores
Note on G81: 6 Botellas de 50Kg 1 Botella disparo 10 Kg
Note on D82: 25 detectores y 5 pulsadores
Note on F82: Siemens MZE2 para Cocina y plancha (2 Zonas) Espumógeno en Campana salón
Note on D83: 19 detectores y 5 pulsadores
Note on G83: 7 Botellas de 50Kg 1 Botella disparo 10 Kg
Note on D84: 24 detectores y 5 pulsadores
Note on F84: Siemens MZE2 para Cocina y plancha (2 Zonas) Espumógeno en Campana salón
Note on D85: 19 detectores y 5 pulsadores
Note on G85: 7 Botellas de 50Kg 1 Botella disparo 10 Kg
Note on D86: 26 detectores y 5 pulsadores
Note on F86: Siemens MZE2 para Cocina y plancha (2 Zonas) Espumógeno en Campana salón
Note on D87: 7 detectores y 3 pulsadores
Note on G87: Sistema Ansul R102 Cilindros de 3 Galones LT30R-E
Note on D88: 25 detectores y 5 pulsadores
Note on F88: Siemens MZE2 para Cocina y plancha (2 Zonas) Espumógeno en Campana salón
Note on D89: 17 detectores y 5 pulsadores
Note on G89: 7 Botellas de 50Kg 1 Botella disparo 10 Kg
Note on D90: 26 detectores y 5 pulsadores
Note on F90: Siemens MZE2 para Cocina y plancha (2 Zonas) Espumógeno en Campana salón
Note on D91: 20 detectores y 5 pulsadores
Note on G91: 7 Botellas de 50Kg 1 Botella disparo 10 Kg
Note on D92: 16 detectores y 2 pulsadores
Note on F92: MODELO K11631M2
Note on D93: 12 detectores y 3 pulsadores
Note on D94: 15 detectores y 2 pulsadores
Note on D95: 15 detectores y 3 pulsadores
Note on D96: 17 detectores y 2 pulsadores
Note on G96: Sistema Ansul R102 Cilindros de 3 Galones LT30R-E
Note on D97: 17 detectores
Note on G97: Sistema Ansul R102 Cilindros de 3 Galones LT30R-E
Note on D98: 14 detectores y 1 pulsador
Note on G98: Sistema Ansul R102 Cilindros de 3 Galones LT30R-E
Note on D99: 18 detectores
Note on G99: Sistema Ansul R102 Cilindros de 3 Galones LT30R-E
Note on D100: 17 detectores y 2 pulsadores
Note on G100: Sistema Ansul R102 Cilindros de 3 Galones LT30R-E
Note on D101: 26 detectores y 4 pulsadores
Note on G101: 8Botellas de 50Kg 1 Botella disparo 10 Kg
Note on D102: 25 detectores y 4 pulsadores
Note on G102: 5 Botellas de 50Kg 1 Botella disparo 10 Kg
Note on D103: 26 detectores y 4 pulsadores
Note on G103: 7 Botellas de 50Kg 1 Botella disparo 10 Kg
Note on D104: 26 detectores y 4 pulsadores
Note on G104: 9 Botellas 45Kg 1 Botella disparo
Note on D105: 22 detectores y 2 pulsadores
Note on D106: 27 detectores y 5 pulsadores
Note on G106: 7 Botellas de 50Kg 1 Botella disparo 10 Kg
Note on D107: 26 detectores y 4 pulsadores
Note on G107: 6 Botellas de 50Kg 1 Botella disparo 10 Kg
Note on D108: 28 detectores y 4 pulsadores
Note on D109: 12 detectores y 2 pulsadores
Note on F109: MODELO K11631M2
Note on D110: 14 detectores y 2 pulsadores
Note on F110: MODELO K11631M2
Note on D111: 3 detectores
Note on D112: 3 detectores
Note on G112: Sistema Ansul R102 Cilindros de 3 Galones LT30R-E
Note on D113: 13 detectores y 1 pulsador
Note on G113: 3 Botellas de 35Kg
Note on D114: 74 detectores y 14 pulsadores
Note on D125: 6 Botellas de 50Kg 1 Botella disparo 10 Kg
Note on D126: 6 Botellas de 50Kg 1 Botella disparo 10 Kg
Note on C127: Siemens MZE2 para Cocina y plancha (2 Zonas) Espumógeno en Campana salón
Note on D127: 4 Botellas de 50Kg
Note on D128: 7 Botellas de 50Kg 1 Botella disparo 10 Kg
Note on C129: Siemens MZE2 para Cocina y plancha (2 Zonas) Espumógeno en Campana salón
Note on D129: 4 Botellas de 50Kg
Note on D130: 7 Botellas de 50Kg 1 Botella disparo 10 Kg
Note on C131: Siemens MZE2 para Cocina y plancha (2 Zonas) Espumógeno en Campana salón
Note on D131: 4 Botellas de 50Kg
Note on D132: Sistema Ansul R102 Cilindros de 3 Galones LT30R-E
Note on C133: Siemens MZE2 para Cocina y plancha (2 Zonas) Espumógeno en Campana salón
Note on D133: 4 Botellas de 50Kg
Note on D134: 7 Botellas de 50Kg 1 Botella disparo 10 Kg
Note on C135: Siemens MZE2 para Cocina y plancha (2 Zonas) Espumógeno en Campana salón
Note on D136: 7 Botellas de 50Kg 1 Botella disparo 10 Kg
Note on C137: MODELO K11631M2
Note on E141: Sistema Ansul R102 Cilindros de 3 Galones LT30R-E
Note on E142: Sistema Ansul R102 Cilindros de 3 Galones LT30R-E
Note on E143: Sistema Ansul R102 Cilindros de 3 Galones LT30R-E
Note on E144: Sistema Ansul R102 Cilindros de 3 Galones LT30R-E
Note on E145: Sistema Ansul R102 Cilindros de 3 Galones LT30R-E
Note on D146: 8Botellas de 50Kg 1 Botella disparo 10 Kg
Note on D147: 5 Botellas de 50Kg 1 Botella disparo 10 Kg
Note on D148: 7 Botellas de 50Kg 1 Botella disparo 10 Kg
Note on D149: 7 Botellas de 50Kg 1 Botella disparo 10 Kg
Note on E153: Sistema Ansul R102 Cilindros de 3 Galones LT30R-E
Note on D154: 3 Botellas de 35Kg

## Extintores
Orden | Nº Serie | Desc. Elemento | Ubicación | Fabricante | Fecha Fab. | Fecha Ret.
1 | 422133 | EXTINTOR POLVO ABC 6 KG. | Pabellon 1.01 Porton 1a | OTROS | 2012-05-01 | 2017-07-01
2 | 423885 | EXTINTOR POLVO ABC 6 KG. | Pabellon 1.02 Porton 1b | OTROS | 2012-05-01 | 2017-07-01
3 | 508268 | EXTINTOR POLVO ABC 6 KG. | Pabellon 1.03 puerta izq cafeteria | OTROS | 2012-04-01 | 2017-07-01
4 | 422578 | EXTINTOR POLVO ABC 6 KG. | Pabellon 1.04 Entrada aseos | OTROS | 2012-05-01 | 2017-07-01
5 | 423744 | EXTINTOR POLVO ABC 6 KG. | Pabellon 1.05 Porton 1e | OTROS | 2012-05-01 | 2017-07-01
6 | 423406 | EXTINTOR POLVO ABC 6 KG. | Pabellon 1.06 Porton 1f | OTROS | 2012-05-01 | 2017-07-01
7 | 423399 | EXTINTOR POLVO ABC 6 KG. | Pabellon 1.07 puerta principal izq | OTROS | 2012-05-01 | 2017-07-01
8 | 423874 | EXTINTOR POLVO ABC 6 KG. | Pabellon 1.08 Entrada principal dcha | OTROS | 2012-05-01 | 2017-07-01
9 | 618694 | EXTINTOR POLVO ABC 6 KG. | Pabellon 1.09 Hall Entrada principal junto info | OTROS | 2012-06-01 | 2017-07-01
10 | 422137 | EXTINTOR POLVO ABC 6 KG. | Pabellon 1.10 Guardarropa | OTROS | 2012-05-01 | 2017-07-01
11 | 422719 | EXTINTOR POLVO ABC 6 KG. | Pabellon 1.11 oficina pta 1 puerta principal | OTROS | 2012-05-01 | 2017-07-01
12 | 422649 | EXTINTOR POLVO ABC 6 KG. | Pabellon 1.12 oficina pta 1 puerta principal | OTROS | 2012-05-01 | 2017-07-01
13 | 508274 | EXTINTOR POLVO ABC 6 KG. | Pabellon 1.13 oficina pta 1 puerta principal | OTROS | 2012-04-01 | 2017-07-01
14 | 423898 | EXTINTOR POLVO ABC 6 KG. | Pabellon 1.14 oficina pta 1 puerta principal | OTROS | 2012-05-01 | 2017-07-01
15 | 421831 | EXTINTOR POLVO ABC 6 KG. | Pabellon 1.15 oficina pta 1 puerta principal | OTROS | 2012-05-01 | 2017-07-01
16 | 423488 | EXTINTOR POLVO ABC 6 KG. | Pabellon 1.16 oficina pta 1 puerta principal | OTROS | 2012-05-01 | 2017-07-01
17 | 422613 | EXTINTOR POLVO ABC 6 KG. | Pabellon 1.17 oficina pta 1 sobre cafeteria | OTROS | 2012-05-01 | 2017-07-01
18 | 423437 | EXTINTOR POLVO ABC 6 KG. | Pabellon 1.18 oficina pta 1 sobre cafeteria | OTROS | 2012-05-01 | 2017-07-01
19 | 422066 | EXTINTOR POLVO ABC 6 KG. | Pabellon 1.19 oficina pta 1 sobre cafeteria | OTROS | 2012-05-01 | 2017-07-01
20 | 422599 | EXTINTOR POLVO ABC 6 KG. | Pabellon 1.20 oficina pta 1 sobre cafeteria | OTROS | 2012-05-01 | 2017-07-01
21 | 423386 | EXTINTOR POLVO ABC 6 KG. | Pabellon 1.21 Almacen SSFF | OTROS | 2012-05-01 | 2017-07-01
22 | 424271 | EXTINTOR AGUA PRESION6 | Pabellon 1.22 Almacen SSFF entreplanta | OTROS | 2012-05-01 | 2017-07-01
23 | 423301 | EXTINTOR POLVO ABC 6 KG. | Pabellon 1.23 Almacen SSFF Entreplanta | OTROS | 2012-05-01 | 2017-07-01
24 | 422119 | EXTINTOR POLVO ABC 6 KG. | Pabellon 1.24 Guardarropa | OTROS | 2012-05-01 | 2017-07-01
25 | 423775 | EXTINTOR POLVO ABC 6 KG. | Pabellon 1.25 Guardarropa | OTROS | 2012-03-01 | 2017-07-01
26 | 508101 | EXTINTOR POLVO ABC 6 KG. | Pabellon 1.26 UTA | OTROS | 2012-05-01 | 2019-05-09
27 | 620955 | EXTINTOR POLVO ABC 6 KG. | Pabellon 1.32 extintor movil | OTROS | 2012-06-01 | 2017-07-01
28 | 153481 | EXTINTOR POLVO ABC 6 KG. | Pabellon 1.34 extintor movil | OTROS | 2010-04-01 | 2020-06-01
29 | 422710 | EXTINTOR POLVO ABC 6 KG. | Pabellon 1.38 extintor movil | OTROS | 2012-05-01 | 2017-07-01
30 | 46264 | EXTINTOR POLVO ABC 6 KG. | Pabellon 1.39 | OTROS | 2008-04-01 | 2019-05-09
31 | 424224 | EXTINTOR AGUA PRESION6 | Pabellon 1.43 extintor movil | OTROS | 2012-05-01 | 2017-07-01
32 | 424213 | EXTINTOR AGUA PRESION6 | Pabellon 1.44 extintor movil | OTROS | 2012-05-01 | 2017-07-01
33 | 424313 | EXTINTOR AGUA PRESION6 | Pabellon 1.45 extintor movil | OTROS | 2012-05-01 | 2017-07-01
34 | 424217 | EXTINTOR AGUA PRESION6 | Pabellon 1.46 extintor movil | OTROS | 2012-05-01 | 2017-07-01
35 | 424225 | EXTINTOR AGUA PRESION6 | Pabellon 1.47 extintor movil | OTROS | 2012-05-01 | 2017-07-01
36 | 424236 | EXTINTOR AGUA PRESION6 | Pabellon 1.64 extintor movil | OTROS | 2012-05-01 | 2017-07-01
37 | 142960 | EXTINTOR AGUA PRESION10 | Pabellon 1.67 extintor movil | OTROS | 2010-03-01 | 2020-05-25
38 | 424311 | EXTINTOR AGUA PRESION6 | Pabellon 1.69 extintor movil | OTROS | 2012-05-01 | 2017-07-01
39 | 424220 | EXTINTOR POLVO ABC 6 KG. | Pabellon 1.70 extintor movil | OTROS | 2012-06-01 | 2017-07-01
40 | 424216 | EXTINTOR AGUA PRESION6 | Pabellon 1.71 extintor movil | OTROS | 2012-05-01 | 2017-07-01
41 | 424315 | EXTINTOR AGUA PRESION6 | Pabellon 1.72 extintor movil | OTROS | 2012-05-01 | 2017-07-01
42 | 424222 | EXTINTOR POLVO ABC 6 KG. | Pabellon 1.73 extintor movil | OTROS | 2012-05-01 | 2017-07-01
43 | 142877 | EXTINTOR POLVO ABC 6 KG. | Pabellon 1 N13.1 Nucleo 1- 3 Porton 1g | OTROS | 2011-07-01 | 2017-08-01
44 | 422650 | EXTINTOR POLVO ABC 6 KG. | Pabellon 1 N13.2 Nucleo 1 -3 | OTROS | 2012-05-01 | 2017-07-01
45 | 423339 | EXTINTOR POLVO ABC 6 KG. | Pabellon 1 N13.3 Nucleo 1- 3 Azotea | OTROS | 2012-05-01 | 2017-08-01
46 | 737 | EXTINTOR POLVO ABC 6 KG. | PABELLÓN 12 M12.076 | OTROS | 2013-04-01 | 2018-06-01
47 | 1640 | EXTINTOR POLVO ABC 6 KG. | Pabellon 1 N13.5 Azotea | OTROS | 2013-04-01 | 2018-06-01
48 | 5155384 | EXTINTOR POLVO ABC 6 KG. | Pabellon 1 S/N extintor movil | OTROS | 2018-01-01
49 | 509 | EXTINTOR POLVO ABC 6 KG. | Pabellon 1 s/n extintor movil | OTROS | 2015-04-01 | 2020-05-25
50 | 519904 | EXTINTOR AGUA PRESION6 | Pabellon 1 s/n extintor movil | OTROS | 2017-04-01
51 | 520091 | EXTINTOR AGUA PRESION6 | Almacen puerta norte | OTROS | 2017-04-01
52 | 520099 | EXTINTOR AGUA PRESION6 | Pabellon 1 s/n extintor movil | OTROS | 2017-04-01
53 | 519832 | EXTINTOR POLVO ABC 6 KG. | Pabellon 1 s/n extintor movil | OTROS | 2017-04-01
54 | 520068 | EXTINTOR AGUA PRESION6 | Pabellon 1 s/n extintor movil | OTROS | 2017-04-01
55 | 520056 | EXTINTOR AGUA PRESION6 | Pabellon 1 s/n extintor movil | OTROS | 2017-03-01
56 | 519972 | EXTINTOR AGUA PRESION6 | Pabellon 1 s/n extintor movil | OTROS | 2017-03-01
57 | 519833 | EXTINTOR AGUA PRESION6 | Pabellon 1 s/n extintor movil | OTROS | 2017-03-01
58 | 589821 | EXTINTOR AGUA PRESION6 | Pabellon 1 s/n extintor movil | OTROS | 2017-03-01
59 | 520019 | EXTINTOR AGUA PRESION6 | Pabellon 1 s/n extintor movil | OTROS | 2017-03-01
60 | 520028 | EXTINTOR AGUA PRESION6 | Pabellon 1 s/n extintor movil | OTROS | 2017-03-01
61 | 519837 | EXTINTOR AGUA PRESION6 | Pabellon s/n extintor movil | OTROS | 2017-03-01
62 | 519845 | EXTINTOR AGUA PRESION6 | Pabellon 1 s/n extintor movil | OTROS | 2017-03-01
63 | 519903 | EXTINTOR AGUA PRESION6 | Pabellon 1 s/n extintor movil | OTROS | 2017-03-01
64 | 519843 | EXTINTOR AGUA PRESION6 | Pabellon 1 s/n extintor movil | OTROS | 2017-03-01
65 | 519883 | EXTINTOR POLVO ABC 6 KG. | Pabellon 1 s/n extintor movil | OTROS | 2017-03-01
66 | 45659 | EXTINTOR CARRO 50 KG | Pabellon 1 X.1.0 Entrada principal | OTROS | 2008-05-01 | 2018-06-01
67 | 45638 | EXTINTOR CARRO 50 KG | Pabellon 1 X.1.1 Entrada principal cafeteria | OTROS | 2008-05-01 | 2018-06-01
68 | 422785 | EXTINTOR POLVO ABC 6 KG. | Pabellon2.01 Porton 2A | OTROS | 2012-05-01 | 2017-08-01
69 | 423419 | EXTINTOR POLVO ABC 6 KG. | Pabellon2.02 Porton 2b | OTROS | 2012-05-01 | 2017-08-01
70 | 423391 | EXTINTOR POLVO ABC 6 KG. | Pabellon2.03 Entrada aseos | OTROS | 2012-05-01 | 2017-08-01
71 | 422090 | EXTINTOR POLVO ABC 6 KG. | Pabellon 2.04 Entrada cafeteria | OTROS | 2012-05-01 | 2017-08-01
72 | 508241 | EXTINTOR POLVO ABC 6 KG. | Pabellon 2.05 Porton 2e | OTROS | 2012-05-01 | 2017-08-01
73 | 423443 | EXTINTOR POLVO ABC 6 KG. | Pabellon 2.06 Porton 2f | OTROS | 2012-05-01 | 2017-08-01
74 | 422082 | EXTINTOR POLVO ABC 6 KG. | Pabellon 2.07 Entrada principal | OTROS | 2012-05-01 | 2017-08-01
75 | 422108 | EXTINTOR POLVO ABC 6 KG. | Pabellon 2.08 Entrada principal | OTROS | 2012-05-01 | 2017-08-01
76 | 422046 | EXTINTOR POLVO ABC 6 KG. | Pabellon 2.09 Info | OTROS | 2012-05-01 | 2017-08-01
77 | 422117 | EXTINTOR POLVO ABC 6 KG. | Pabellon 2.10 Guardarropa- Entreplanta | OTROS | 2012-05-01 | 2017-08-01
78 | 423461 | EXTINTOR POLVO ABC 6 KG. | Pabellon 2.11 Oficina pta 1 puerta principal | OTROS | 2012-05-01 | 2017-08-01
79 | 422136 | EXTINTOR POLVO ABC 6 KG. | Pabellon 2.12 oficina pta 1 puerta principal | OTROS | 2012-05-01 | 2017-08-01
80 | 422112 | EXTINTOR POLVO ABC 6 KG. | Pabellon 2.13 oficina pta 1 puerta principal | OTROS | 2012-05-01 | 2017-08-01
81 | 422146 | EXTINTOR POLVO ABC 6 KG. | Pabellon 2.14 oficina pta 1 puerta principal | OTROS | 2012-05-01 | 2017-08-01
82 | 422116 | EXTINTOR POLVO ABC 6 KG. | Pabellon 2.15 oficina pta 1 puerta principal | OTROS | 2012-05-01 | 2017-08-01
83 | 423313 | EXTINTOR POLVO ABC 6 KG. | Pabellon 2.16 oficina pta 1 puerta principal | OTROS | 2012-05-01 | 2017-08-01
84 | 422585 | EXTINTOR POLVO ABC 6 KG. | Pabellon 2.17 oficina pta 1 sobre cafeteria | OTROS | 2012-05-01 | 2017-08-01
85 | 423402 | EXTINTOR POLVO ABC 6 KG. | Pabellon 2.18 oficina pta 1 sobre cafeteria | OTROS | 2012-05-01 | 2017-08-01
86 | 422596 | EXTINTOR POLVO ABC 6 KG. | Pabellon 2.19 oficina pta 1 sobre cafeteria | OTROS | 2012-05-01 | 2017-08-01
87 | 422705 | EXTINTOR POLVO ABC 6 KG. | Pabellon 2.20 oficina pta 1 sobre cafeteria | OTROS | 2012-05-01 | 2017-08-01
88 | 423886 | EXTINTOR POLVO ABC 6 KG. | Pabellon 2.21 Almacen | OTROS | 2012-05-01 | 2017-08-01
89 | 424218 | EXTINTOR AGUA PRESION6 | Pabellon 2.22 Almacen | OTROS | 2012-05-01 | 2017-08-01
90 | 422648 | EXTINTOR POLVO ABC 6 KG. | Pabellon 2.23 Almacen entreplanta | OTROS | 2012-05-01 | 2017-08-01
91 | 422726 | EXTINTOR POLVO ABC 6 KG. | Pabellon 2.24 Guardarropa | OTROS | 2012-05-01 | 2017-08-01
92 | 423463 | EXTINTOR POLVO ABC 6 KG. | Pabellon 2.25 Guardarropa | OTROS | 2012-05-01 | 2017-08-01
93 | 424227 | EXTINTOR AGUA PRESION6 | Pabellon 2.27 Guardarropa | OTROS | 2012-05-01 | 2017-08-01
94 | 424229 | EXTINTOR AGUA PRESION6 | Pabellon 2.28 extintor movil | OTROS | 2012-05-01 | 2017-08-01
95 | 35642 | EXTINTOR AGUA PRESION10 | Pabellon 2 extintor movil | OTROS | 2008-04-01 | 2018-05-01
96 | 423474 | EXTINTOR POLVO ABC 6 KG. | Pabellon 2.32 extintor movil | OTROS | 2012-05-01 | 2017-08-01
97 | 422086 | EXTINTOR POLVO ABC 6 KG. | Pabellon 2.34 extintor movil | OTROS | 2012-05-01 | 2017-07-01
98 | 423695 | EXTINTOR POLVO ABC 6 KG. | Pabellon 2.40 extintor movil | OTROS | 2012-05-01 | 2017-08-01
99 | 621195 | EXTINTOR POLVO ABC 6 KG. | Pabellon 2.42 extintor movil | OTROS | 2007-06-01 | 2018-05-01
100 | 423855 | EXTINTOR POLVO ABC 6 KG. | Pabellon 2.42 extintor movil | OTROS | 2012-05-01 | 2017-08-01
101 | 424223 | EXTINTOR AGUA PRESION6 | Pabellon 2.43 extintor movil | OTROS | 2012-05-01 | 2017-08-01
102 | 424231 | EXTINTOR AGUA PRESION6 | Pabellon 2.44 extintor movil | OTROS | 2012-05-01 | 2017-07-01
104 | 424228 | EXTINTOR AGUA PRESION6 | Pabellon 2.46 extintor movil | OTROS | 2012-05-01 | 2017-08-01
105 | 424221 | EXTINTOR AGUA PRESION6 | Pabellon 2.47 extintor movil | OTROS | 2012-05-01 | 2017-08-01
106 | 424226 | EXTINTOR AGUA PRESION6 | Pabellon 2.48 extintor movil | OTROS | 2012-05-01 | 2017-08-01
107 | 423499 | EXTINTOR POLVO ABC 6 KG. | Pabellon 2.52 extintor movil | OTROS | 2012-05-01 | 2017-08-01
108 | 424238 | EXTINTOR AGUA PRESION6 | Pabellon 2.64 extintor movil | OTROS | 2012-05-01 | 2017-08-01
109 | 424233 | EXTINTOR AGUA PRESION6 | Pabellon 2.65 extintor movil | OTROS | 2012-05-01 | 2017-08-01
110 | 423389 | EXTINTOR POLVO ABC 6 KG. | Pabellon 2.69 extintor movil | OTROS | 2012-05-01 | 2017-08-01
111 | 424211 | EXTINTOR AGUA PRESION6 | Pabellon 2.70 extintor movil | OTROS | 2012-05-01 | 2017-08-01
112 | 35661 | EXTINTOR AGUA PRESION10 | Pabellon 2.71 extintor movil | OTROS | 2008-04-01 | 2018-06-01
113 | 424230 | EXTINTOR AGUA PRESION6 | Pabellon 2.72 extintor movil | OTROS | 2012-05-01 | 2017-08-01
114 | 424215 | EXTINTOR AGUA PRESION6 | Pabellon 2.73 extintor movil | OTROS | 2012-05-01 | 2017-08-01
115 | 424264 | EXTINTOR AGUA PRESION6 | Pabellon 2.74 extintor movil | OTROS | 2012-05-01 | 2017-08-01
117 | 423854 | EXTINTOR POLVO ABC 6 KG. | Pabellon 2 N24.1 Nucleo 2- 4 | OTROS | 2012-05-01 | 2017-08-01
118 | 423746 | EXTINTOR POLVO ABC 6 KG. | Pabellon 2 N24.2 Nucleo 2- 4 | OTROS | 2012-05-01 | 2017-08-01
119 | 423210 | EXTINTOR POLVO ABC 6 KG. | Pabellon 2 N24.3 Entrada azotea | OTROS | 2012-05-01 | 2017-08-01
120 | 476 | EXTINTOR POLVO ABC 6 KG. | Pabellon 2 N24.4 Azotea | OTROS | 2013-04-01 | 2018-05-01
121 | 1101 | EXTINTOR POLVO ABC 6 KG. | PABELLÓN 12 | OTROS | 2013-04-01 | 2018-06-01
122 | 690 | EXTINTOR POLVO ABC 6 KG. | Pabellon 2 s/n Almacen junto info | OTROS | 2017-04-01 | 2017-04-01
123 | 1764 | EXTINTOR CO2 5 KG. | Pabellon 2 s/n Almacen junto info | OTROS | 2015-04-01
124 | 1994 | EXTINTOR CO2 5 KG. | Pabellon 2 Almacen junto info | OTROS | 2015-04-01
125 | 520054 | EXTINTOR POLVO ABC 6 KG. | Pabellon 2 extintor movil | OTROS | 2017-04-01
126 | 519933 | EXTINTOR AGUA PRESION6 | Pabellon 2 extintor movil | OTROS | 2017-04-01
127 | 520080 | EXTINTOR AGUA PRESION6 | Pabellon 2 extintor movil | OTROS | 2017-01-01
128 | 519872 | EXTINTOR AGUA PRESION6 | Pabellon 2 extintor movil | OTROS | 2017-01-01
129 | 520004 | EXTINTOR AGUA PRESION6 | Pabellon 2 extintor movil | OTROS | 2017-01-01
130 | 520061 | EXTINTOR AGUA PRESION6 | Pabellon 2 extintor movil | OTROS | 2017-01-01
131 | 520006 | EXTINTOR AGUA PRESION6 | Pabellon 2 extintor movil | OTROS | 2017-01-01
132 | 519986 | EXTINTOR AGUA PRESION6 | Pabellon 2 extintor movil | OTROS | 2017-01-01
133 | 519971 | EXTINTOR AGUA PRESION6 | Pabellon 2 extintor movil | OTROS | 2017-01-01
134 | 519985 | EXTINTOR AGUA PRESION6 | Pabellon 2 extintor movil | OTROS | 2017-01-01
135 | 520079 | EXTINTOR AGUA PRESION6 | Pabellon 2 extintor movil | OTROS | 2017-01-01
136 | 519980 | EXTINTOR AGUA PRESION6 | Pabellon 2 extintor movil | OTROS | 2017-04-01
137 | 519968 | EXTINTOR AGUA PRESION6 | Pabellon 2 extintor movil | OTROS | 2017-01-01
138 | 520035 | EXTINTOR AGUA PRESION6 | Pabellon 2 extintor movil | OTROS | 2017-01-01
139 | 519994 | EXTINTOR AGUA PRESION6 | Pabellon 2 extintor movil | OTROS | 2017-01-01
140 | 519879 | EXTINTOR AGUA PRESION6 | Pabellon 2 extintor movil | OTROS | 2012-05-01
141 | 45551 | EXTINTOR CARRO 50 KG | Pabellon 2 x2.0 Entrada cafeteria | OTROS | 2008-05-01 | 2018-06-01
142 | 45587 | EXTINTOR CARRO 50 KG | Pabellon 2 Entrada principal | OTROS | 2013-04-01 | 2018-06-01
143 | 422128 | EXTINTOR POLVO ABC 6 KG. | Pabellón 3.01 Portón 3a | OTROS | 2012-05-01 | 2017-07-01
144 | 422135 | EXTINTOR POLVO ABC 6 KG. | Pabellón 3.02 Portón 3b | OTROS | 2012-05-01 | 2017-07-01
145 | 671711 | EXTINTOR POLVO ABC 6 KG. | Pabellón 3,03 Portón 3c | OTROS | 2007-06-01 | 2017-07-01
146 | 422595 | EXTINTOR POLVO ABC 6 KG. | Pabellon 3.04 Expositores | OTROS | 2012-05-01 | 2017-07-01
147 | 422822 | EXTINTOR POLVO ABC 6 KG. | Pabellon 3.05 Pasillo junto cocina 1200 | OTROS | 2012-05-01 | 2017-07-01
148 | 423401 | EXTINTOR POLVO ABC 6 KG. | Pabellon 3.06 Portón 3f | OTROS | 2012-05-01 | 2017-07-01
149 | 618709 | EXTINTOR POLVO ABC 6 KG. | Pabellon 3.07 Portón 3g | OTROS | 2007-06-01 | 2017-07-01
150 | 422109 | EXTINTOR POLVO ABC 6 KG. | Pabellon 3.08 Portón 3H | OTROS | 2012-05-01 | 2017-07-01
151 | 422147 | EXTINTOR POLVO ABC 6 KG. | Pabellon 3.09 Entrada ppal | OTROS | 2012-05-01
152 | 422111 | EXTINTOR POLVO ABC 6 KG. | Pabellon 3.10 Entrada ppal | OTROS | 2012-05-01 | 2017-07-01
153 | 423881 | EXTINTOR POLVO ABC 6 KG. | Pabellon 3.11 Cuarto seguridad - Planta 1 | OTROS | 2012-05-01 | 2017-07-01
154 | 422144 | EXTINTOR POLVO ABC 6 KG. | Pabellon 3.12 Cuarto rack - Planta 1 | OTROS | 2012-05-01 | 2017-07-01
155 | 618735 | EXTINTOR POLVO ABC 6 KG. | Pabellon 3.12.01 "Oficina encargado Pabellón" | OTROS | 2007-06-01 | 2017-07-01
156 | 423848 | EXTINTOR POLVO ABC 6 KG. | Pabellon 3.13 Acceso información | OTROS | 2012-05-01 | 2017-07-01
157 | 423804 | EXTINTOR POLVO ABC 6 KG. | Pabellon 3.14 Guardarropa | OTROS | 2012-05-01 | 2017-07-01
158 | 46203 | EXTINTOR POLVO ABC 6 KG. | Pabellon 3.15 Escalera azotea | OTROS | 2008-02-01 | 2018-05-01
159 | 423451 | EXTINTOR POLVO ABC 6 KG. | Pabellon 3.16 UTA Sobre cafetería 1200 | OTROS | 2012-05-01 | 2017-07-01
160 | 423095 | EXTINTOR POLVO ABC 6 KG. | Pabellon 3.19 Almacén Eurest | OTROS | 2012-05-01 | 2017-07-01
161 | 422106 | EXTINTOR POLVO ABC 6 KG. | Pabellon 3.20 Aseos cafetería 750 | OTROS | 2012-05-01 | 2017-07-01
162 | 108828 | EXTINTOR POLVO ABC 6 KG. | Pabellon 3.21.00 Taller Eurest | OTROS | 2009-05-01 | 2020-06-05
163 | 108877 | EXTINTOR POLVO ABC 6 KG. | Pabellon 3.21.1 Taller Eurest | OTROS | 2009-05-01 | 2015-07-01
164 | 35636 | EXTINTOR POLVO ABC 6 KG. | Pabellon 3.22 Extintor móvil ESPUMA | OTROS | 2008-04-01 | 2018-05-01
165 | 46263 | EXTINTOR POLVO ABC 6 KG. | Pabellon 3.25 Extintor móvil | OTROS | 2008-01-01 | 2014-07-01
166 | 620979 | EXTINTOR POLVO ABC 6 KG. | Pabellon 3.27 Extintor móvil | OTROS | 2007-06-01 | 2020-05-25
167 | 153450 | EXTINTOR POLVO ABC 6 KG. | Pabellon 3.28 Extintor móvil | OTROS | 2010-04-01 | 2020-06-01
168 | 423822 | EXTINTOR POLVO ABC 6 KG. | Pabellon 3.30 Extintor móvil | OTROS | 2012-05-01 | 2017-07-01
169 | 158493 | EXTINTOR POLVO ABC 6 KG. | Pabellon 3.31 extintor móvil | OTROS | 2010-04-01 | 2020-05-25
170 | 424235 | EXTINTOR POLVO ABC 6 KG. | Pabellon 3.32 extintor móvil | OTROS | 2012-05-01 | 2017-07-01
171 | 153347 | EXTINTOR POLVO ABC 6 KG. | Pabellon 3.36 extintor móvil | OTROS | 2012-05-01 | 2017-07-01
172 | 153321 | EXTINTOR POLVO ABC 6 KG. | Pabellon 3.37 Extintor móvil | OTROS | 2010-04-01 | 2020-05-25
173 | 423824 | EXTINTOR POLVO ABC 6 KG. | Pabellon 3.39 Extintor móvil | OTROS | 2012-05-01 | 2017-07-01
174 | 423816 | EXTINTOR POLVO ABC 6 KG. | Pabellon 3.41 Extintor móvil | OTROS | 2012-05-01 | 2017-07-01
175 | 153327 | EXTINTOR POLVO ABC 6 KG. | Pabellon 3.42 Extintor móvil | OTROS | 2010-01-01 | 2020-05-25
176 | 153324 | EXTINTOR POLVO ABC 6 KG. | Pabellon 3.46 Extintor móvil | OTROS | 2010-04-01 | 2020-05-25
177 | 423832 | EXTINTOR POLVO ABC 6 KG. | Pabellon 3.47 Extintor móvil | OTROS | 2012-05-01 | 2017-07-01
178 | 46268 | EXTINTOR POLVO ABC 6 KG. | Pabellon 3.49 Extintor móvil | OTROS | 2008-01-01 | 2013-04-01
179 | 423424 | EXTINTOR POLVO ABC 6 KG. | Pabellon 3.51 Extintor móvil | OTROS | 2012-05-01 | 2017-07-01
180 | 618749 | EXTINTOR POLVO ABC 6 KG. | Pabellon 3.52 Extintor móvil | OTROS | 2007-06-01 | 2017-07-01
181 | 422115 | EXTINTOR POLVO ABC 6 KG. | Pabellon 3.53 Extintor móvil | OTROS | 2012-05-01 | 2017-07-01
182 | 429296 | EXTINTOR POLVO ABC 6 KG. | Pabellon 3.55 Extintor móvil | OTROS | 2012-05-01 | 2017-07-01
183 | 424240 | EXTINTOR POLVO ABC 6 KG. | Pabellon 3.56 Extintor movil espuma | OTROS | 2012-05-01 | 2017-07-01
184 | 424252 | EXTINTOR POLVO ABC 6 KG. | Pabellon 3.58 Extintor móvil | OTROS | 2012-05-01 | 2017-07-01
185 | 424261 | EXTINTOR POLVO ABC 6 KG. | Pabellon 3.61 Extintor móvil | OTROS | 2012-05-01 | 2017-07-01
186 | 424234 | EXTINTOR POLVO ABC 6 KG. | Pabellon 3.67 Extintor movil | OTROS | 2012-05-01 | 2017-07-01
187 | 620628 | EXTINTOR POLVO ABC 6 KG. | pabellon 3.69 Extintor movil | OTROS | 2007-06-01 | 2017-07-01
188 | 618847 | EXTINTOR POLVO ABC 6 KG. | pabellon 3.71 extintor movil | OTROS | 2007-06-01 | 2017-07-01
189 | 620426 | EXTINTOR POLVO ABC 6 KG. | pabellon 3.73 extintor movil | OTROS | 2007-06-01 | 2017-06-01
190 | 620428 | EXTINTOR POLVO ABC 6 KG. | pabellon 3.74 extintor movil | OTROS | 2007-06-01 | 2017-07-01
191 | 618759 | EXTINTOR POLVO ABC 6 KG. | pabellon 3.75 extintor movil | OTROS | 2007-06-01 | 2017-07-01
192 | 520009 | EXTINTOR POLVO ABC 6 KG. | pabellon 3.90 extintor movil | OTROS | 2017-01-01
193 | 520031 | EXTINTOR POLVO ABC 6 KG. | pabellon 3.92 Extintor móvil | OTROS | 2017-01-01
194 | 422100 | EXTINTOR POLVO ABC 6 KG. | pabellon 3. N35.1. Nucleo 3 -5 - Portón 3i | OTROS | 2012-05-01 | 2017-08-01
195 | 423308 | EXTINTOR POLVO ABC 6 KG. | pabellon 3. N35.2 Núcleo 3 -5 | OTROS | 2012-05-01 | 2017-08-01
196 | 422630 | EXTINTOR POLVO ABC 6 KG. | pabellon 3. N35.3 "Nucleo 3-5 - Acceso Azotea" | OTROS | 2012-05-01 | 2017-08-01
197 | 1481 | EXTINTOR POLVO ABC 6 KG. | pabellon 3. N35.4 Azotea 3 -5 | OTROS | 2013-03-01 | 2018-06-01
198 | 77 | EXTINTOR POLVO ABC 6 KG. | pabellon 3. N35.5 Azotea 3- 5 | OTROS | 2013-03-01 | 2018-06-01
199 | 1545 | EXTINTOR POLVO ABC 6 KG. | pabellon 3. R101 5 extintor movil | OTROS | 2015-01-01 | 2020-06-01
201 | 519995 | EXTINTOR POLVO ABC 6 KG. | pabellon 3. S/N Extintor móvil | OTROS | 2017-01-01
202 | 520023 | EXTINTOR POLVO ABC 6 KG. | pabellon 3. S/N Extintor móvil | OTROS | 2017-01-01
203 | 520022 | EXTINTOR POLVO ABC 6 KG. | pabellon 3. S/N Extintor móvil | OTROS | 2017-04-01
204 | 520007 | EXTINTOR POLVO ABC 6 KG. | pabellon 3. S/N Extintor móvil | OTROS | 2017-01-01
205 | 520013 | EXTINTOR POLVO ABC 6 KG. | pabellon 3. S/N Báculo | OTROS | 2017-02-01
206 | 520081 | EXTINTOR POLVO ABC 6 KG. | pabellon 3. S/N Extintor móvil | OTROS | 2017-02-01
207 | 519849 | EXTINTOR POLVO ABC 6 KG. | pabellon 3. S/N Extintor móvil | OTROS | 2017-02-01
208 | 520036 | EXTINTOR POLVO ABC 6 KG. | pabellon 3. S/N Extintor móvil | OTROS | 2017-02-01
209 | 520041 | EXTINTOR POLVO ABC 6 KG. | pabellon 3. S/N Extintor móvil | OTROS | 2017-02-01
210 | 520070 | EXTINTOR POLVO ABC 6 KG. | pabellon 3. S/N Extintor móvil | OTROS | 2017-04-01
211 | 519826 | EXTINTOR POLVO ABC 6 KG. | Almacen puerta norte | OTROS | 2017-04-01
212 | 520055 | EXTINTOR POLVO ABC 6 KG. | pabellon 3. S/N Extintor movil | OTROS | 2017-04-01
213 | 519844 | EXTINTOR POLVO ABC 6 KG. | pabellon 3. S/N Extintor móvil | OTROS | 2017-01-01
214 | 520001 | EXTINTOR POLVO ABC 6 KG. | pabellon 3. S/N Extintor móvil | OTROS | 2017-02-01
215 | 519999 | EXTINTOR POLVO ABC 6 KG. | pabellon 3. S/N Extintor móvil | OTROS | 2017-02-01
217 | 520011 | EXTINTOR POLVO ABC 6 KG. | pabellon 3. S/N Extintor móvil | OTROS | 2017-01-01
218 | 519837 | EXTINTOR POLVO ABC 6 KG. | pabellon 3. S/N Extintor móvil | OTROS | 2017-01-01
219 | 520000 | EXTINTOR POLVO ABC 6 KG. | pabellon 3. S/N Extintor móvil | OTROS | 2017-01-01
220 | 45607 | EXTINTOR POLVO ABC 50 KG. | pabellon 3. X.3.0 Entrada ppal | OTROS | 2018-05-01 | 2018-06-01
221 | 45591 | EXTINTOR POLVO ABC 50 KG. | pabellon 3. X.3.1 Entrada ppal | OTROS | 2008-05-01 | 2018-06-01
222 | 45567 | EXTINTOR POLVO ABC 50 KG. | pabellon 3. X.3.2 Puerta cafetería 1200 | OTROS | 2008-05-01 | 2018-06-01
223 | 423482 | EXTINTOR POLVO ABC 6 KG. | pabellon 4,01 Portón 4a | OTROS | 2012-05-01 | 2017-08-01
224 | 423315 | EXTINTOR POLVO ABC 6 KG. | pabellon 4,02 Portón 4b | OTROS | 2012-05-01 | 2017-08-01
225 | 229372 | EXTINTOR POLVO ABC 6 KG. | pabellon 4,03 Portón 4c | OTROS | 2011-12-01 | 2017-08-01
226 | 423794 | EXTINTOR POLVO ABC 6 KG. | pabellon 4,04 Acceso aseos | OTROS | 2012-05-01 | 2017-08-01
227 | 422699 | EXTINTOR POLVO ABC 6 KG. | pabellon 4,05 Expositores | OTROS | 2012-05-01 | 2017-08-01
228 | 422570 | EXTINTOR POLVO ABC 6 KG. | pabellon 4,06 Portón 4f | OTROS | 2012-05-01 | 2017-08-01
229 | 422622 | EXTINTOR POLVO ABC 6 KG. | pabellon 4,07 Portón 4g | OTROS | 2012-05-01 | 2017-08-01
230 | 508856 | EXTINTOR POLVO ABC 6 KG. | pabellon 4,08 Portón 4h | OTROS | 2012-04-01 | 2017-08-01
231 | 423480 | EXTINTOR POLVO ABC 6 KG. | pabellon 4,09 Entrada principal | OTROS | 2012-05-01 | 2017-08-01
232 | 422684 | EXTINTOR POLVO ABC 6 KG. | pabellon 4,10 Entrada ppal | OTROS | 2012-05-01 | 2017-08-01
233 | 423487 | EXTINTOR POLVO ABC 6 KG. | pabellon 4,11 Planta 1 - Seguridad | OTROS | 2012-05-01 | 2017-08-01
234 | 423765 | EXTINTOR POLVO ABC 6 KG. | pabellon 4,11 Planta 1 - Seguridad | OTROS | 2012-05-01 | 2017-08-01
235 | 422684 | EXTINTOR POLVO ABC 6 KG. | pabellon 4.12.01 Hall encargado Pabellón | OTROS | 2012-05-01 | 2017-08-01
236 | 423787 | EXTINTOR POLVO ABC 6 KG. | pabellon 4,13 Acceso información | OTROS | 2012-05-01 | 2017-07-01
237 | 423722 | EXTINTOR POLVO ABC 6 KG. | pabellon 4,14 Guardarropa | OTROS | 2012-05-01 | 2017-08-01
238 | 422720 | EXTINTOR POLVO ABC 6 KG. | pabellon 4,15 Planta 1 - Acceso UTA | OTROS | 2012-05-01 | 2017-08-01
239 | 423759 | EXTINTOR POLVO ABC 6 KG. | pabellon 4,16 UTA sobre cafetería 1200 | OTROS | 2012-05-01 | 2017-08-01
240 | 620986 | EXTINTOR POLVO ABC 6 KG. | pabellon 4,17 Acceso aseos cafetería 750 | OTROS | 2007-06-01 | 2017-08-01
241 | 423774 | EXTINTOR POLVO ABC 6 KG. | pabellon 4,18 extintor móvil | OTROS | 2012-05-01 | 2017-08-01
242 | 153470 | EXTINTOR POLVO ABC 6 KG. | pabellon 4,20 Extintor móvil | OTROS | 2010-02-01 | 2018-06-01
243 | 671750 | EXTINTOR POLVO ABC 6 KG. | pabellon 4,21 Extintor móvil | OTROS | 2007-05-01 | 2017-08-01
244 | 423777 | EXTINTOR POLVO ABC 6 KG. | pabellon 4,22 extintor móvil | OTROS | 2012-05-01 | 2017-08-01
245 | 423208 | EXTINTOR POLVO ABC 6 KG. | pabellon 4,25 Extintor móvil | OTROS | 2012-05-01 | 2017-08-01
246 | 423457 | EXTINTOR POLVO ABC 6 KG. | pabellon 4,26 extintor móvil | OTROS | 2012-05-01 | 2017-08-01
247 | 46276 | EXTINTOR POLVO ABC 6 KG. | pabellon 4,27 Extintor móvil | OTROS | 2008-01-01 | 2018-07-01
248 | 422826 | EXTINTOR POLVO ABC 6 KG. | pabellon 4,29 Extintor móvil | OTROS | 2012-05-01 | 2017-08-01
249 | 423751 | EXTINTOR POLVO ABC 6 KG. | pabellon 4,31 Extintor móvil | OTROS | 2012-05-01 | 2017-08-01
250 | 46247 | EXTINTOR POLVO ABC 6 KG. | pabellon 4,33 Extintor móvil | OTROS | 2008-05-01 | 2017-06-01
251 | 46263 | EXTINTOR POLVO ABC 6 KG. | pabellon 4,36 Extintor móvil | OTROS | 2008-01-01 | 2018-06-01
252 | 153434 | EXTINTOR POLVO ABC 6 KG. | pabellon 4,40 Extintor móvil | OTROS | 2010-08-01 | 2015-06-01
253 | 46259 | EXTINTOR POLVO ABC 6 KG. | pabellon 4,42 extintor móvil | OTROS | 2008-01-01 | 2018-06-01
254 | 153433 | EXTINTOR POLVO ABC 6 KG. | pabellon 4,43 Extintor móvil | OTROS | 2010-02-01 | 2020-06-05
255 | 46257 | EXTINTOR POLVO ABC 6 KG. | pabellon 4,44 Extintor móvil | OTROS | 2008-01-01 | 2018-06-01
256 | 153499 | EXTINTOR POLVO ABC 6 KG. | pabellon 4,45 Extintor móvil | OTROS | 2010-04-01 | 2016-07-01
257 | 46244 | EXTINTOR POLVO ABC 6 KG. | pabellon 4,46 Extintor móvil | OTROS | 2008-01-01 | 2018-06-01
258 | 46252 | EXTINTOR POLVO ABC 6 KG. | pabellon 4,48 Extintor móvil | OTROS | 2013-02-01 | 2018-06-01
259 | 46246 | EXTINTOR POLVO ABC 6 KG. | pabellon 4,50 Extintor móvil | OTROS | 2008-01-01 | 2018-06-01
260 | 46245 | EXTINTOR POLVO ABC 6 KG. | pabellon 4,51 Extintor móvil | OTROS | 2008-04-01 | 2013-02-01
261 | 46236 | EXTINTOR POLVO ABC 6 KG. | pabellon 4,52 Extintor móvil | OTROS | 2008-01-01 | 2018-06-01
262 | 423782 | EXTINTOR POLVO ABC 6 KG. | pabellon 4,55 extintor móvil | OTROS | 2012-05-01 | 2017-08-01
263 | 424266 | EXTINTOR POLVO ABC 6 KG. | pabellon 4,56 extintor móvil | OTROS | 2012-06-01 | 2017-08-01
264 | 422718 | EXTINTOR POLVO ABC 6 KG. | pabellon 4,57 Extintor móvil | OTROS | 2012-05-01 | 2017-08-01
265 | 85632 | EXTINTOR POLVO ABC 6 KG. | pabellon 4,63 Extintor móvil | OTROS | 2008-04-01 | 2018-06-01
266 | 424269 | EXTINTOR POLVO ABC 6 KG. | pabellon 4,64 Extintor móvil | OTROS | 2012-05-01 | 2017-08-01
269 | 422560 | EXTINTOR POLVO ABC 6 KG. | pabellon 4,68 Extintor móvil | OTROS | 2012-05-01 | 2017-08-01
270 | 620957 | EXTINTOR POLVO ABC 6 KG. | pabellon 4,88 extintor móvil | OTROS | 2007-06-01 | 2017-08-01
271 | 620974 | EXTINTOR POLVO ABC 6 KG. | pabellon 4,95 extintor móvil | OTROS | 2007-06-01 | 2017-08-01
272 | 108884 | EXTINTOR POLVO ABC 6 KG. | pabellon 4 AF.02 Extintor móvil | OTROS | 2009-05-01 | 2020-06-04
273 | 423745 | EXTINTOR POLVO ABC 6 KG. | pabellon 4 N46.1 "Nucleo 4 -6 - Junto acceso Sala Goya" | OTROS | 2012-05-01 | 2017-08-01
274 | 423857 | EXTINTOR POLVO ABC 6 KG. | pabellon 4 N46.2 Núcleo 4- 6 - Portón 4i | OTROS | 2012-05-01 | 2017-08-01
275 | 618695 | EXTINTOR POLVO ABC 6 KG. | pabellon 4 N46.3 Nucleo 4- 6 - Acceso Azotea | OTROS | 2007-06-01 | 2017-08-01
276 | 893 | EXTINTOR POLVO ABC 6 KG. | pabellon 4 N46.4 Núcleo 4- 6 - Azotea | OTROS | 2013-03-01 | 2018-05-01
277 | 1812 | EXTINTOR POLVO ABC 6 KG. | pabellon 4 N46.5 Núcleo 4- 6 - Azotea | OTROS | 2013-03-01 | 2018-06-01
278 | 153371 | EXTINTOR POLVO ABC 6 KG. | pabellon 4 R.054 Extintor móvil | OTROS | 2010-04-01 | 2020-06-04
279 | 312519 | EXTINTOR POLVO ABC 6 KG. | pabellon 4 S/N Extintor móvil | OTROS | 2006-06-01 | 2020-06-04
280 | 225789 | EXTINTOR POLVO ABC 6 KG. | pabellon 4 S/N Extintor móvil | OTROS | 2011-11-01 | 2017-08-01
281 | L72-0174 8 | EXTINTOR POLVO ABC 6 KG. | pabellon 4 S/N Extintor móvil | OTROS | 2015-02-01 | 2020-06-05
282 | 520050 | EXTINTOR POLVO ABC 6 KG. | pabellon 4 S/N Extintor móvil | OTROS | 2017-02-01 | 2017-02-01
283 | 519947 | EXTINTOR POLVO ABC 6 KG. | pabellon 4 S/N Extintor móvil | OTROS | 2017-02-01 | 2017-02-01
284 | 520037 | EXTINTOR POLVO ABC 6 KG. | pabellon 4 S/N Extintor móvil | OTROS | 2017-02-01 | 2017-02-01
285 | 520097 | EXTINTOR POLVO ABC 6 KG. | pabellon 4 S/N Extintor móvil | OTROS | 2017-02-01 | 2017-02-01
286 | 520018 | EXTINTOR POLVO ABC 6 KG. | pabellon 4 S/N Extintor móvil | OTROS | 2017-02-01 | 2017-02-01
287 | 520014 | EXTINTOR POLVO ABC 6 KG. | pabellon 4 S/N Extintor móvil | OTROS | 2017-02-01 | 2017-02-01
288 | 519946 | EXTINTOR POLVO ABC 6 KG. | Almacen puerta norte | OTROS | 2017-04-01
289 | 520078 | EXTINTOR POLVO ABC 6 KG. | pabellon 4 S/N Extintor móvil | OTROS | 2017-04-01
290 | 519948 | EXTINTOR POLVO ABC 6 KG. | pabellon 4 S/N Extintor móvil | OTROS | 2017-02-01 | 2017-02-01
291 | 520016 | EXTINTOR POLVO ABC 6 KG. | pabellon 4 S/N Extintor móvil | OTROS | 2017-04-01
292 | 520051 | EXTINTOR POLVO ABC 6 KG. | pabellon 4 S/N Extintor móvil | OTROS | 2017-02-01 | 2017-02-01
293 | 520005 | EXTINTOR POLVO ABC 6 KG. | pabellon 4 S/N Extintor móvil | OTROS | 2017-02-01 | 2017-02-01
294 | 520090 | EXTINTOR POLVO ABC 6 KG. | pabellon 4 S/N Extintor móvil | OTROS | 2017-02-01 | 2017-02-01
295 | 520084 | EXTINTOR POLVO ABC 6 KG. | pabellon 4 S/N Extintor móvil | OTROS | 2017-04-01
296 | 519825 | EXTINTOR POLVO ABC 6 KG. | pabellon 4 S/N Extintor móvil | OTROS | 2017-04-01
297 | 45590 | EXTINTOR POLVO ABC 50 KG. | pabellon 4 X.4.0 Entrada ppal | OTROS | 2008-05-01 | 2018-06-01
298 | 45552 | EXTINTOR POLVO ABC 50 KG. | pabellon 4 X.4.1 Entrada ppal | OTROS | 2008-05-01 | 2018-06-01
299 | 45566 | EXTINTOR POLVO ABC 50 KG. | pabellon 4 X.4.2 Acceso cafetería | OTROS | 2008-05-01 | 2018-06-01
300 | 517479 | EXTINTOR POLVO ABC 6 KG. | pabellon 5,01 portón 5a | OTROS | 2012-05-01 | 2017-07-01
301 | 425160 | EXTINTOR POLVO ABC 6 KG. | pabellon 5,02 portón 5b | OTROS | 2012-05-01 | 2017-07-01
302 | 424978 | EXTINTOR POLVO ABC 6 KG. | pabellon 5,03 Entrada Aseos | OTROS | 2012-05-01 | 2017-07-01
303 | 424939 | EXTINTOR POLVO ABC 6 KG. | pabellon 5,04 Entrada Aseos. A la Derecha de cafetería. | OTROS | 2012-05-01 | 2017-07-01
304 | 424962 | EXTINTOR POLVO ABC 6 KG. | pabellon 5,05 Portón 5E | OTROS | 2012-05-01 | 2017-07-01
305 | 425169 | EXTINTOR POLVO ABC 6 KG. | pabellon 5,06 Portón 5F | OTROS | 2012-05-01 | 2017-07-01
306 | 425140 | EXTINTOR POLVO ABC 6 KG. | pabellon 5,07 puerta principal derecha | OTROS | 2012-05-01 | 2017-07-01
307 | 425594 | EXTINTOR POLVO ABC 6 KG. | pabellon 5,08 entrada principal a la izquierda | OTROS | 2012-05-01 | 2017-07-01
308 | 424960 | EXTINTOR POLVO ABC 6 KG. | pabellon 5,09 "Entrada a RAC. Primera planta" | OTROS | 2012-05-01 | 2017-07-01
309 | 424981 | EXTINTOR POLVO ABC 6 KG. | pabellon 5,10 sala de RAC | OTROS | 2012-05-01 | 2017-07-01
310 | 671789 | EXTINTOR POLVO ABC 6 KG. | pabellon "5.10.01" Entrada encargado Pabellón | OTROS | 2007-08-01 | 2017-07-01
311 | 425452 | EXTINTOR POLVO ABC 6 KG. | pabellon 5,11 "puerta principal información" | OTROS | 2012-05-01 | 2017-07-01
312 | 425436 | EXTINTOR POLVO ABC 6 KG. | pabellon 5,12 ropero puerta principal | OTROS | 2012-05-01 | 2017-07-01
313 | 425158 | EXTINTOR POLVO ABC 6 KG. | pabellon 5,13 "Entrada expositores planta primera." | OTROS | 2012-05-01 | 2017-07-01
314 | 425460 | EXTINTOR POLVO ABC 6 KG. | pabellon 5,14 Azotea de cafetería | OTROS | 2012-05-01 | 2017-07-01
315 | 153322 | EXTINTOR POLVO ABC 6 KG. | pabellon 5,15 "Entrada expositores planta -1" | OTROS | 2010-02-01 | 2020-05-28
316 | 153352 | EXTINTOR POLVO ABC 6 KG. | pabellon 5,16 "Entrada expositores planta -1" | OTROS | 2010-02-01 | 2020-05-28
317 | 424926 | EXTINTOR POLVO ABC 6 KG. | pabellon 5,27 extintor móvil | OTROS | 2012-05-01 | 2017-07-01
318 | 424945 | EXTINTOR POLVO ABC 6 KG. | pabellon 5,28 extintor móvil | OTROS | 2012-05-01 | 2017-07-01
319 | 424367 | EXTINTOR POLVO ABC 6 KG. | pabellon 5,31 extintor móvil | OTROS | 2012-05-01 | 2017-07-01
320 | 425161 | EXTINTOR POLVO ABC 6 KG. | pabellon 5,37 extintor móvil | OTROS | 2012-05-01 | 2017-07-01
321 | 424250 | EXTINTOR POLVO ABC 6 KG. | pabellon 5,38 extintor móvil | OTROS | 2012-05-01 | 2017-07-01
322 | 142961 | EXTINTOR POLVO ABC 6 KG. | pabellon 5,39 extintor móvil | OTROS | 2010-04-01 | 2020-05-28
323 | 142953 | EXTINTOR POLVO ABC 6 KG. | pabellon 5,40 extintor móvil | OTROS | 2010-04-01 | 2020-05-28
324 | 46249 | EXTINTOR POLVO ABC 6 KG. | pabellon 5,42 extintor móvil | OTROS | 2008-01-01 | 2018-06-01
325 | 46225 | EXTINTOR POLVO ABC 6 KG. | pabellon 5,45 extintor móvil | OTROS | 2008-01-01 | 2013-04-01
326 | 424297 | EXTINTOR POLVO ABC 6 KG. | pabellon 5,46 extintor móvil | OTROS | 2012-05-01 | 2017-07-01
327 | 425472 | EXTINTOR POLVO ABC 6 KG. | pabellon 5,47 extintor móvil | OTROS | 2012-05-01 | 2017-07-01
328 | 153360 | EXTINTOR POLVO ABC 6 KG. | pabellon 5,49 extintor móvil | OTROS | 2010-04-01 | 2020-05-28
329 | 153317 | EXTINTOR POLVO ABC 6 KG. | pabellon 5,50 extintor móvil | OTROS | 2010-04-01 | 2020-01-21
330 | 153383 | EXTINTOR POLVO ABC 6 KG. | pabellon 5,52 extintor móvil | OTROS | 2010-04-01 | 2020-06-01
331 | 425485 | EXTINTOR POLVO ABC 6 KG. | Pabellon 2 caseta VIGILANTE | OTROS | 2012-05-01 | 2017-08-01
332 | 424928 | EXTINTOR POLVO ABC 6 KG. | pabellon 5,55 extintor móvil | OTROS | 2012-05-01 | 2017-07-01
333 | 618730 | EXTINTOR POLVO ABC 6 KG. | pabellon 5,57 extintor móvil | OTROS | 2007-06-01 | 2017-07-01
334 | 424289 | EXTINTOR POLVO ABC 6 KG. | pabellon 5,58 extintor móvil | OTROS | 2012-05-01 | 2017-07-01
335 | 46243 | EXTINTOR POLVO ABC 6 KG. | pabellon 5,59 extintor móvil | OTROS | 2008-01-01 | 2018-06-01
336 | 424251 | EXTINTOR POLVO ABC 6 KG. | pabellon 5,63 extintor móvil | OTROS | 2012-05-01 | 2017-07-01
337 | 618846 | EXTINTOR POLVO ABC 6 KG. | pabellon 5,68 extintor móvil | OTROS | 2007-06-01 | 2017-06-01
338 | 425595 | EXTINTOR POLVO ABC 6 KG. | pabellon 5,75 extintor móvil | OTROS | 2012-05-01 | 2017-07-01
339 | 142389 | EXTINTOR POLVO ABC 6 KG. | pabellon 5,89 extintor móvil | OTROS | 2010-02-01 | 2018-06-01
340 | 142967 | EXTINTOR POLVO ABC 6 KG. | pabellon 5,91 extintor móvil | OTROS | 2010-07-01 | 2020-05-28
341 | 425152 | EXTINTOR POLVO ABC 6 KG. | pabellon 5 n57.1 portón 5g | OTROS | 2012-05-01 | 2017-08-01
342 | 425165 | EXTINTOR POLVO ABC 6 KG. | pabellon 5 n57.2 portón avenida núcleo 5-7 | OTROS | 2012-05-01 | 2017-08-01
343 | 618704 | EXTINTOR POLVO ABC 6 KG. | pabellon 5 "PNC. 01" extintor móvil | OTROS | 2007-06-01 | 2017-07-01
344 | 8315711 | EXTINTOR POLVO ABC 6 KG. | pabellon 5 s/n extintor móvil | OTROS | 2001-09-01 | 2016-10-01
345 | L72-0077 7 | EXTINTOR POLVO ABC 6 KG. | pabellon 5 s/n extintor móvil | OTROS | 2015-04-01 | 2020-05-28
346 | 45614 | EXTINTOR POLVO ABC 6 KG. | pabellon 5 s/n carro puerta principal | OTROS | 2008-05-01 | 2018-06-01
347 | 520034 | EXTINTOR POLVO ABC 6 KG. | pabellon 5 s/n extintor móvil | OTROS | 2017-02-01 | 2017-07-01
348 | 520042 | EXTINTOR POLVO ABC 6 KG. | pabellon 5 s/n extintor móvil | OTROS | 2017-02-01 | 2017-02-01
349 | 519905 | EXTINTOR POLVO ABC 6 KG. | pabellon 5 s/n extintor móvil | OTROS | 2017-02-01 | 2017-02-01
350 | 520082 | EXTINTOR POLVO ABC 6 KG. | pabellon 5 s/n extintor móvil | OTROS | 2017-04-01 | 2017-04-01
351 | 519951 | EXTINTOR POLVO ABC 6 KG. | pabellon 5 s/n extintor móvil | OTROS | 2017-04-01 | 2017-04-01
352 | 519932 | EXTINTOR POLVO ABC 6 KG. | pabellon 5 s/n extintor móvil | OTROS | 2017-04-01 | 2017-04-01
353 | 520020 | EXTINTOR POLVO ABC 6 KG. | pabellon 5 s/n extintor móvil | OTROS | 2012-05-01 | 2017-02-01
354 | 519820 | EXTINTOR POLVO ABC 6 KG. | pabellon 5 s/n extintor móvil | OTROS | 2017-02-01 | 2017-02-01
355 | 520012 | EXTINTOR POLVO ABC 6 KG. | pabellon 5 s/n extintor móvil | OTROS | 2017-02-01 | 2017-02-01
356 | 519967 | EXTINTOR POLVO ABC 6 KG. | pabellon 5 s/n extintor móvil | OTROS | 2017-02-01 | 2017-02-01
357 | 520024 | EXTINTOR POLVO ABC 6 KG. | pabellon 5. s/n extintor móvil | OTROS | 2017-04-01 | 2017-04-01
358 | 520026 | EXTINTOR POLVO ABC 6 KG. | pabellon 5 s/n extintor móvil | OTROS | 2017-04-01 | 2017-04-01
359 | 519868 | EXTINTOR POLVO ABC 6 KG. | pabellon 5 s/n extintor móvil | OTROS | 2017-04-01 | 2017-04-01
360 | 520057 | EXTINTOR POLVO ABC 6 KG. | pabellon 5 s/n extintor móvil | OTROS | 2017-04-01 | 2017-04-01
361 | 519871 | EXTINTOR POLVO ABC 6 KG. | pabellon 5 s/n extintor móvil | OTROS | 2012-04-01 | 2017-04-01
362 | 519919 | EXTINTOR POLVO ABC 6 KG. | pabellon 5 s/n extintor móvil | OTROS | 2017-02-01 | 2017-02-01
363 | 519966 | EXTINTOR POLVO ABC 6 KG. | pabellon 5 s/n extintor móvil | OTROS | 2017-04-01 | 2017-04-01
364 | 519862 | EXTINTOR POLVO ABC 6 KG. | pabellon 5 s/n extintor móvil | OTROS | 2017-04-01 | 2017-04-01
365 | 519939 | EXTINTOR POLVO ABC 6 KG. | pabellon 5 s/n extintor móvil | OTROS | 2017-04-01 | 2017-04-01
366 | 45588 | EXTINTOR POLVO ABC 50 KG. | pabellon 5 x.52 "puerta principal derecha (carro)" | OTROS | 2008-04-01 | 2018-06-01
367 | 425133 | EXTINTOR POLVO ABC 6 KG. | pabellon 6,01 portón avenida pasillo h | OTROS | 2012-05-01 | 2017-08-01
368 | 425134 | EXTINTOR POLVO ABC 6 KG. | pabellon 6,03 portón 6c | OTROS | 2012-05-01 | 2017-08-01
369 | 517471 | EXTINTOR POLVO ABC 6 KG. | pabellon 6,04 portón 6d | OTROS | 2012-05-01 | 2017-08-01
370 | 425477 | EXTINTOR POLVO ABC 6 KG. | pabellon 6,05 portón 6e | OTROS | 2012-05-01 | 2017-08-01
371 | 425598 | EXTINTOR POLVO ABC 6 KG. | pabellon 6,06 portón 6f | OTROS | 2012-05-01 | 2017-08-01
372 | 424959 | EXTINTOR POLVO ABC 6 KG. | pabellon 6,07 portón avenida pasillo A | OTROS | 2012-05-01 | 2017-08-01
373 | 425445 | EXTINTOR POLVO ABC 6 KG. | pabellon 6,08 entrada principal | OTROS | 2012-05-01 | 2017-08-01
374 | 424971 | EXTINTOR POLVO ABC 6 KG. | pabellon 6,09 entrada principal | OTROS | 2012-05-01 | 2017-08-01
375 | 46254 | EXTINTOR POLVO ABC 6 KG. | pabellon 6,10 extintor móvil | OTROS | 2008-01-01 | 2018-06-01
376 | 424921 | EXTINTOR POLVO ABC 6 KG. | pabellon 6,11 central alarma | OTROS | 2012-05-01 | 2017-08-01
377 | 424943 | EXTINTOR POLVO ABC 6 KG. | pabellon 6,12 rack central alarma | OTROS | 2012-05-01 | 2017-08-01
378 | 671780 | EXTINTOR POLVO ABC 6 KG. | pabellon "6.12. 01" encargado de pabellón | OTROS | 2007-08-01 | 2017-08-01
379 | 423784 | EXTINTOR POLVO ABC 6 KG. | pabellon 6,13 entrada a infoifema | OTROS | 2012-05-01 | 2017-08-01
380 | 517468 | EXTINTOR POLVO ABC 6 KG. | pabellon 6,14 ropero | OTROS | 2012-05-01 | 2017-08-01
381 | 621249 | EXTINTOR POLVO ABC 6 KG. | pabellon 6,15 sótano cuarto sp6-L6 | OTROS | 2007-06-01 | 2017-08-01
382 | 621178 | EXTINTOR POLVO ABC 6 KG. | pabellon 6,16 sótano cuarto sp6-l3 | OTROS | 2007-06-01 | 2017-08-01
383 | 142162 | EXTINTOR POLVO ABC 6 KG. | pabellon 6,17 sótano 6 frente ascensor | OTROS | 2011-07-01 | 2016-07-01
384 | 425461 | EXTINTOR POLVO ABC 6 KG. | pabellon 6,20 sótano 8 Pasillo | OTROS | 2012-05-01 | 2017-08-01
385 | 125500 | EXTINTOR POLVO ABC 6 KG. | pabellon 6,21 "sótano 8 pasillo cuarto sp6-L9" | OTROS | 2012-05-01 | 2017-08-01
386 | 425465 | EXTINTOR POLVO ABC 6 KG. | pabellon 6,22 sótano cuarto sp6-L7 | OTROS | 2012-05-01 | 2017-08-01
387 | 423850 | EXTINTOR POLVO ABC 6 KG. | pabellon 6,27 extintor móvil | OTROS | 2012-05-01 | 2017-08-01
388 | 425464 | EXTINTOR POLVO ABC 6 KG. | pabellon 6,28 extintor móvil | OTROS | 2012-05-01 | 2017-08-01
389 | 153410 | EXTINTOR POLVO ABC 6 KG. | pabellon 6,30 extintor móvil | OTROS | 2010-04-01 | 2020-06-01
390 | 621236 | EXTINTOR POLVO ABC 6 KG. | pabellon 6,31 extintor móvil | OTROS | 2007-06-01 | 2017-08-01
391 | 153485 | EXTINTOR POLVO ABC 6 KG. | pabellon 6,34 portón 6a | OTROS | 2010-02-01 | 2016-06-01
392 | 618758 | EXTINTOR POLVO ABC 6 KG. | pabellon 6,36 s/n | OTROS | 2007-06-01 | 2017-08-01
393 | 620635 | EXTINTOR POLVO ABC 6 KG. | pabellon 6,37 extintor móvil | OTROS | 2007-06-01 | 2017-08-01
394 | 46270 | EXTINTOR POLVO ABC 6 KG. | pabellon 6,40 extintor móvil | OTROS | 2008-01-01 | 2017-06-01
395 | 671617 | EXTINTOR POLVO ABC 6 KG. | pabellon 6,42 extintor móvil | OTROS | 2008-08-01 | 2018-08-01
396 | 46248 | EXTINTOR POLVO ABC 6 KG. | pabellon 6,43 extintor móvil | OTROS | 2008-01-01 | 2018-06-01
397 | 424272 | EXTINTOR POLVO ABC 6 KG. | pabellon 6,48 extintor móvil | OTROS | 2012-05-01 | 2017-08-01
398 | 424282 | EXTINTOR POLVO ABC 6 KG. | pabellon 6,50 extintor móvil | OTROS | 2012-05-01 | 2017-08-01
399 | 671748 | EXTINTOR POLVO ABC 6 KG. | pabellon 6,54 extintor móvil | OTROS | 2007-08-01 | 2017-08-01
400 | 618746 | EXTINTOR POLVO ABC 6 KG. | pabellon 6,55 portón 6b | OTROS | 2007-06-01 | 2017-08-01
401 | 670669 | EXTINTOR POLVO ABC 6 KG. | pabellon 6,56 extintor móvil | OTROS | 2007-08-01 | 2017-08-01
402 | 153497 | EXTINTOR POLVO ABC 6 KG. | pabellon 6,57 extintor móvil | OTROS | 2010-04-01 | 2020-06-01
403 | 153495 | EXTINTOR POLVO ABC 6 KG. | pabellon 6,58 extintor móvil | OTROS | 2010-04-01 | 2020-01-21
404 | 153333 | EXTINTOR POLVO ABC 6 KG. | pabellon 6,82 extintor móvil | OTROS | 2010-04-01 | 2020-06-01
405 | 425116 | EXTINTOR POLVO ABC 6 KG. | pabellon 6 n68.1 "núcleo entrada burguer 6-8" | OTROS | 2012-05-01 | 2017-08-01
406 | 517475 | EXTINTOR POLVO ABC 6 KG. | pabellon 6 n68.2 portón 6g | OTROS | 2011-05-01 | 2017-08-01
407 | 153420 | EXTINTOR POLVO ABC 6 KG. | pabellon 6 r.075 extintor móvil | OTROS | 2010-02-01 | 2020-06-01
408 | 423734 | EXTINTOR POLVO ABC 6 KG. | pabellon 6 s/n extintor móvil | OTROS | 2010-02-01 | 2020-06-01
409 | 424214 | EXTINTOR POLVO ABC 6 KG. | pabellon 6 s/n extintor móvil | OTROS | 2012-05-01 | 2017-08-01
410 | 45568 | EXTINTOR POLVO ABC 50 KG. | pabellon 6 s/n entrada principal carro | OTROS | 2008-05-01 | 2018-06-01
411 | 519936 | EXTINTOR POLVO ABC 6 KG. | pabellon 6 s/n extintor móvil | OTROS | 2017-04-01 | 2017-04-01
412 | 520052 | EXTINTOR POLVO ABC 6 KG. | pabellon 6 s/n extintor móvil | OTROS | 2017-02-01
413 | 520010 | EXTINTOR POLVO ABC 6 KG. | pabellon 6 s/n extintor móvil | OTROS | 2017-02-01
414 | 520075 | EXTINTOR HÍDRICO 6L | pabellon 6 s/n extintor móvil | ZENITH | 2017-02-01 | 2017-02-01
415 | 519979 | EXTINTOR POLVO ABC 6 KG. | pabellon 6 s/n extintor móvil | OTROS | 2017-04-01
416 | 519881 | EXTINTOR POLVO ABC 6 KG. | pabellon 6 s/n extintor móvil | OTROS | 2017-04-01 | 2017-04-01
417 | 519938 | EXTINTOR POLVO ABC 6 KG. | pabellon 6 s/n extintor móvil | OTROS | 2017-02-01
419 | 519870 | EXTINTOR POLVO ABC 6 KG. | pabellon 6 s/n extintor móvil | OTROS | 2017-04-01 | 2017-04-01
420 | 520003 | EXTINTOR POLVO ABC 6 KG. | pabellon 6 s/n extintor móvil | OTROS | 2017-04-01 | 2017-04-01
421 | 519855 | EXTINTOR POLVO ABC 6 KG. | pabellon 6 s/n extintor móvil | OTROS | 2017-02-01
422 | 519952 | EXTINTOR POLVO ABC 6 KG. | pabellon 6 s/n extintor móvil | OTROS | 2017-04-01 | 2017-04-01
423 | 519981 | EXTINTOR POLVO ABC 6 KG. | pabellon 6 s/n extintor móvil | OTROS | 2017-04-01 | 2017-04-01
424 | 519973 | EXTINTOR POLVO ABC 6 KG. | pabellon 6 s/n extintor móvil | OTROS | 2017-04-01 | 2017-04-01
426 | 526968 | EXTINTOR POLVO ABC 50 KG. | pabellon 6 x.6.1 entrada principal carro | OTROS | 2012-07-01 | 2017-07-01
427 | 18475 | EXTINTOR POLVO ABC 6 KG. | pabellon 6 x.6.2 escaleras mecánicas | OTROS | 2012-06-01 | 2018-06-01
428 | 46281 | EXTINTOR POLVO ABC 6 KG. | pabellon 7 072 extintor móvil | OTROS | 2008-01-01 | 2014-07-01
429 | 425489 | EXTINTOR POLVO ABC 6 KG. | pabellon 7,01 Portón 7A | OTROS | 2012-05-01 | 2017-07-01
430 | 424942 | EXTINTOR POLVO ABC 6 KG. | pabellon 7,02 Portón 7B | OTROS | 2012-05-01 | 2017-07-01
431 | 425478 | EXTINTOR POLVO ABC 6 KG. | pabellon 7,03 Portón 7C | OTROS | 2012-05-01 | 2017-07-01
432 | 425494 | EXTINTOR POLVO ABC 6 KG. | pabellon 7,04 Puerta expositores | OTROS | 2012-05-01 | 2017-07-01
433 | 424360 | EXTINTOR POLVO ABC 6 KG. | pabellon 7,05 Pasillo baño 1200 | OTROS | 2012-05-01 | 2017-07-01
434 | 425153 | EXTINTOR POLVO ABC 6 KG. | pabellon 7,06 Portón F | OTROS | 2012-05-01 | 2017-07-01
435 | 424957 | EXTINTOR POLVO ABC 6 KG. | pabellon 7,07 Portón 7G | OTROS | 2012-05-01 | 2017-07-01
436 | 424931 | EXTINTOR POLVO ABC 6 KG. | pabellon 7,08 Portón 7H | OTROS | 2012-05-01 | 2017-06-01
437 | 424925 | EXTINTOR POLVO ABC 6 KG. | pabellon 7,09 "Puerta ppal al lado del DEA" | OTROS | 2012-05-01 | 2017-07-01
438 | 425170 | EXTINTOR POLVO ABC 6 KG. | pabellon 7,10 Puerta ppal al lado de información. | OTROS | 2012-05-01 | 2017-07-01
439 | 424958 | EXTINTOR POLVO ABC 6 KG. | pabellon 7,11 Seguridad Sala de Rac | OTROS | 2012-05-01 | 2017-07-01
440 | 425439 | EXTINTOR POLVO ABC 6 KG. | pabellon 7,12 Encargado de pabellón | OTROS | 2012-05-01 | 2017-07-01
441 | 425490 | EXTINTOR POLVO ABC 6 KG. | pabellon 7,13 Guarda ropa | OTROS | 2013-05-01 | 2017-07-01
442 | 425469 | EXTINTOR POLVO ABC 6 KG. | pabellon 7,14 Pasillo Información | OTROS | 2012-05-01 | 2017-07-01
443 | 424927 | EXTINTOR POLVO ABC 6 KG. | pabellon 7,15 "primera planta entrando por comedor de empresas" | OTROS | 2012-05-01 | 2017-07-01
444 | 424977 | EXTINTOR POLVO ABC 6 KG. | pabellon 7,16 UTA cafetería 1200 azotea | OTROS | 2012-05-01 | 2017-07-01
445 | 153359 | EXTINTOR POLVO ABC 6 KG. | pabellon 7,17 Comedor de empresas. | OTROS | 2010-01-01 | 2020-06-02
446 | 424954 | EXTINTOR POLVO ABC 6 KG. | pabellon 7,18 Pasillo baño cafetería | OTROS | 2012-05-01 | 2017-07-01
447 | 620976 | EXTINTOR POLVO ABC 6 KG. | pabellon 7,23 extintor móvil | OTROS | 2007-06-01 | 2017-07-01
448 | 424976 | EXTINTOR POLVO ABC 6 KG. | pabellon 7,24 extintor móvil | OTROS | 2012-05-01 | 2017-07-01
449 | 153344 | EXTINTOR POLVO ABC 6 KG. | pabellon 7,25 extintor móvil | OTROS | 2010-02-01 | 2020-06-02
450 | 425448 | EXTINTOR POLVO ABC 6 KG. | pabellon 7,26 extintor móvil | OTROS | 2012-05-01 | 2017-07-01
451 | 424935 | EXTINTOR POLVO ABC 6 KG. | pabellon 7,28 extintor móvil | OTROS | 2012-05-01 | 2017-07-01
453 | 424956 | EXTINTOR POLVO ABC 6 KG. | pabellon 7,31 extintor móvil | OTROS | 2012-05-01 | 2017-07-01
454 | 46222 | EXTINTOR POLVO ABC 6 KG. | pabellon 7,33 extintor móvil | OTROS | 2008-01-01 | 2013-02-01
455 | 425162 | EXTINTOR POLVO ABC 6 KG. | pabellon 7,34 extintor móvil | OTROS | 2012-05-01 | 2017-07-01
456 | 621237 | EXTINTOR POLVO ABC 6 KG. | pabellon 7,35 extintor móvil | OTROS | 2007-06-01 | 2017-07-01
457 | 621239 | EXTINTOR POLVO ABC 6 KG. | pabellon 7,38 extintor móvil | OTROS | 2007-06-01 | 2017-07-01
458 | 424287 | EXTINTOR POLVO ABC 6 KG. | pabellon 7,42 extintor móvil | OTROS | 2012-05-01 | 2017-07-01
459 | 424285 | EXTINTOR HÍDRICO 6L | pabellon 7,43 extintor móvil | OTROS | 2012-05-01 | 2017-07-01
460 | 153318 | EXTINTOR POLVO ABC 6 KG. | pabellon 7,44 extintor móvil | OTROS | 2010-02-01 | 2017-07-01
461 | 618755 | EXTINTOR POLVO ABC 6 KG. | PABELLÓN 7 M.7.010 EXTINTOR MÓVIL | OTROS | 2007-06-01 | 2017-07-01
462 | 35545 | EXTINTOR HÍDRICO 9L | pabellon 7,48 extintor móvil | ZENITH | 2008-05-01 | 2018-05-01
463 | 425467 | EXTINTOR POLVO ABC 6 KG. | pabellon 7,49 extintor móvil | OTROS | 2012-05-01 | 2017-07-01
464 | 620975 | EXTINTOR POLVO ABC 6 KG. | pabellon 7,51 extintor móvil | OTROS | 2007-06-01 | 2017-07-01
465 | 620633 | EXTINTOR POLVO ABC 6 KG. | pabellon 7,53 extintor móvil | OTROS | 2017-06-01 | 2017-07-01
466 | 424278 | EXTINTOR POLVO ABC 6 KG. | pabellon 7,55 extintor móvil | OTROS | 2012-05-01 | 2017-07-01
467 | 424281 | EXTINTOR POLVO ABC 6 KG. | pabellon 7,56 extintor móvil | OTROS | 2012-05-01 | 2017-07-01
468 | 424275 | EXTINTOR POLVO ABC 6 KG. | pabellon 7,58 extintor móvil | OTROS | 2012-05-01 | 2017-07-01
469 | 424267 | EXTINTOR POLVO ABC 6 KG. | pabellon 7,60 extintor móvil | OTROS | 2012-05-01 | 2017-07-01
470 | 46226 | EXTINTOR POLVO ABC 6 KG. | pabellon 7,62 extintor móvil | OTROS | 2008-01-01 | 2017-07-01
471 | 46232 | EXTINTOR POLVO ABC 6 KG. | pabellon 7,63 extintor móvil | OTROS | 2008-01-01 | 2018-06-01
472 | 424280 | EXTINTOR POLVO ABC 6 KG. | pabellon 7,64 extintor móvil | OTROS | 2012-05-01 | 2017-07-01
473 | 424286 | EXTINTOR POLVO ABC 6 KG. | pabellon 7,67 extintor móvil | OTROS | 2012-05-01 | 2017-07-01
474 | 618771 | EXTINTOR POLVO ABC 6 KG. | pabellon 7,73 extintor móvil | OTROS | 2007-06-01 | 2017-07-01
475 | 424936 | EXTINTOR POLVO ABC 6 KG. | pabellon 7,74 extintor móvil | OTROS | 2012-05-01 | 2017-07-01
476 | 153341 | EXTINTOR POLVO ABC 6 KG. | pabellon 7,76 extintor móvil | OTROS | 2010-04-01 | 2020-06-02
477 | 424276 | EXTINTOR POLVO ABC 6 KG. | pabellon 7,88 extintor móvil | OTROS | 2012-05-01 | 2017-07-01
478 | 153351 | EXTINTOR POLVO ABC 6 KG. | pabellon 7,90 extintor móvil | OTROS | 2010-01-01 | 2020-06-02
479 | 142963 | EXTINTOR HÍDRICO 9L | pabellon 7,92 extintor móvil | OTROS | 2010-02-01 | 2019-08-01
480 | 142975 | EXTINTOR HÍDRICO 9L | pabellon 7,93 extintor móvil | OTROS | 2010-04-01 | 2018-06-01
481 | 142957 | EXTINTOR HÍDRICO 9L | pabellon 7,94 extintor móvil | OTROS | 2010-04-01 | 2020-06-02
482 | 129962 | EXTINTOR POLVO ABC 6 KG. | pabellon 7 CN.07 "Nucleo 7 -9 primera planta en frente ascensor" | OTROS | 2001-07-01 | 2016-08-01
483 | 153336 | EXTINTOR POLVO ABC 6 KG. | pabellon 7 G7.10 comedor de empresas | OTROS | 2010-01-01 | 2020-06-02
484 | 153381 | EXTINTOR POLVO ABC 6 KG. | pabellon 7 G7.11 comedor de empresas | OTROS | 2010-01-01 | 2020-06-02
485 | 153313 | EXTINTOR POLVO ABC 6 KG. | pabellon 7 G7.12 comedor de empresas | OTROS | 2010-01-01 | 2020-06-02
486 | 153337 | EXTINTOR POLVO ABC 6 KG. | pabellon 7 G7.13 Comedor de empresas | OTROS | 2010-01-01 | 2013-09-01
487 | 504319 | EXTINTOR POLVO ABC 6 KG. | pabellon 7 G7.14 "Comedor empresas cuarto eléctrico" | OTROS | 2001-08-01 | 2016-07-01
488 | 153338 | EXTINTOR POLVO ABC 6 KG. | pabellon 7 G7.15 "Comedor de empresas vestuarios" | OTROS | 2010-04-01 | 2020-06-02
489 | 153382 | EXTINTOR POLVO ABC 6 KG. | Pabellon 7 G7.16 "Comedor de empresas vestuarios" | OTROS | 2010-04-01 | 2010-04-01
490 | 425138 | EXTINTOR POLVO ABC 6 KG. | pabellon 7 N79.1 Nucleo 7- 9 Portón 7i | OTROS | 2012-05-01 | 2017-08-01
491 | 422556 | EXTINTOR POLVO ABC 6 KG. | pabellon 7 N79.2 Nucleo 7- 9 puerta avenida | OTROS | 2012-05-01 | 2017-08-01
492 | 424972 | EXTINTOR POLVO ABC 6 KG. | pabellon 7 N79.3 "UTA del Núcleo 7-9 al lado escalera" | OTROS | 2012-05-01 | 2017-08-01
493 | L65-0053 9 | EXTINTOR POLVO ABC 6 KG. | pabellon 7 "N79. 3b" UTA Núcleo 7-9 | OTROS | 2013-04-01 | 2018-06-01
494 | 671794 | EXTINTOR POLVO ABC 6 KG. | pabellon 7 S/N extintor móvil | OTROS | 2007-08-01 | 2020-06-02
495 | L66-0144 7 | EXTINTOR POLVO ABC 6 KG. | pabellon 7 S/N UTA 700 planta inferior | OTROS | 2013-04-01
496 | "L65-0085 8" | EXTINTOR POLVO ABC 6 KG. | pabellon 7 S/N UTA 700 planta superior | OTROS | 2013-04-01
497 | 975 | EXTINTOR POLVO ABC 6 KG. | pabellon 7 S/N extintor móvil | OTROS | 2015-02-01 | 2020-06-02
499 | 520025 | EXTINTOR POLVO ABC 6 KG. | pabellon 7 S/N extintor móvil | OTROS | 2017-04-01 | 2017-04-01
500 | 519996 | EXTINTOR POLVO ABC 6 KG. | pabellon 7 S/N extintor móvil | OTROS | 2017-04-01
501 | 519961 | EXTINTOR POLVO ABC 6 KG. | pabellon 7 S/N extintor móvil | OTROS | 2017-04-01
502 | 520065 | EXTINTOR POLVO ABC 6 KG. | pabellon 7 S/N extintor móvil | OTROS | 2017-04-01 | 2017-04-01
504 | 519997 | EXTINTOR POLVO ABC 6 KG. | pabellon 7 S/N extintor móvil | OTROS | 2017-04-01 | 2017-04-01
505 | 519852 | EXTINTOR HÍDRICO 6L | pabellon 7 S/N extintor móvil | OTROS | 2017-04-01 | 2017-04-01
506 | 519940 | EXTINTOR POLVO ABC 6 KG. | pabellon 7 S/N extintor móvil | OTROS | 2017-04-01 | 2017-04-01
507 | 519818 | EXTINTOR POLVO ABC 6 KG. | pabellon 7 S/N extintor móvil | OTROS | 2017-02-01 | 2017-02-01
508 | 520105 | EXTINTOR POLVO ABC 6 KG. | pabellon 7 S/N extintor móvil | OTROS | 2017-01-01
509 | 520094 | EXTINTOR POLVO ABC 6 KG. | pabellon 7 S/N extintor móvil | OTROS | 2017-01-01 | 2017-01-01
510 | 520048 | EXTINTOR POLVO ABC 6 KG. | pabellon 7 S/N extintor móvil | OTROS | 2017-01-01
512 | 45559 | EXTINTOR POLVO ABC 50 KG. | pabellon 7 X.7.0 Entrada ppal | OTROS | 2008-02-01 | 2018-06-01
513 | 425150 | EXTINTOR POLVO ABC 6 KG. | pabellon 8,01 portón 8a | OTROS | 2012-05-01 | 2017-07-01
514 | 425470 | EXTINTOR POLVO ABC 6 KG. | pabellon 8,02 portón 8b | OTROS | 2012-05-01 | 2017-07-01
515 | 425435 | EXTINTOR POLVO ABC 6 KG. | pabellon 8,03 portón 8c | OTROS | 2012-05-01 | 2017-07-01
516 | 424969 | EXTINTOR POLVO ABC 6 KG. | pabellon 8,04 entrada baño 8 pasillo H-G | OTROS | 2012-05-01 | 2017-07-01
517 | 424952 | EXTINTOR POLVO ABC 6 KG. | pabellon 8,05 entrada baños pasillo B | OTROS | 2012-05-01 | 2017-07-01
518 | 425491 | EXTINTOR POLVO ABC 6 KG. | pabellon 8,06 portón 8f | OTROS | 2012-05-01 | 2017-07-01
519 | 425492 | EXTINTOR POLVO ABC 6 KG. | pabellon 8,07 portón 8g | OTROS | 2012-05-01 | 2017-07-01
520 | 422575 | EXTINTOR POLVO ABC 6 KG. | pabellon 8,08 portón 8h | OTROS | 2012-05-01 | 2017-07-01
521 | 517482 | EXTINTOR POLVO ABC 6 KG. | pabellon 8,09 "puerta principal 8 lado del ropero" | OTROS | 2012-05-01 | 2017-07-01
522 | 425451 | EXTINTOR POLVO ABC 6 KG. | pabellon 8,10 "entrada principal 8 lado infoifema" | OTROS | 2012-05-01 | 2017-07-01
523 | 424940 | EXTINTOR POLVO ABC 6 KG. | pabellon 8,11 "encargado pabellón 8 planta 1" | OTROS | 2012-05-01 | 2017-07-01
524 | 425586 | EXTINTOR POLVO ABC 6 KG. | pabellon 8,12 "encargado pabellón 8 planta 1" | OTROS | 2012-05-01 | 2017-07-01
525 | 424934 | EXTINTOR POLVO ABC 6 KG. | pabellon 8,13 infoifema | OTROS | 2012-05-01 | 2017-07-01
526 | 424974 | EXTINTOR POLVO ABC 6 KG. | pabellon 8,14 guardaropa 8 | OTROS | 2012-05-01 | 2017-07-01
527 | 425480 | EXTINTOR POLVO ABC 6 KG. | pabellon 8,15 "planta 1 entrada expositores escalera" | OTROS | 2012-05-01 | 2017-07-01
528 | 424362 | EXTINTOR POLVO ABC 6 KG. | pabellon 8,16 techo cafetería 1.200 | OTROS | 2012-05-01 | 2017-07-01
529 | 153346 | EXTINTOR POLVO ABC 6 KG. | pabellon 8,17 extintor movil | OTROS | 2010-04-01 | 2015-07-01
530 | 425171 | EXTINTOR POLVO ABC 6 KG. | pabellon 8,18 entrada cafetería 750 | OTROS | 2012-05-01 | 2017-07-01
531 | 621162 | EXTINTOR POLVO ABC 6 KG. | pabellon 8,24 extintor móvil | OTROS | 2007-06-01 | 2017-07-01
532 | 670688 | EXTINTOR POLVO ABC 6 KG. | pabellon 8,26 extintor móvil | OTROS | 2007-08-01 | 2017-08-01
533 | 424022 | EXTINTOR POLVO ABC 6 KG. | pabellon 8,29 extintor móvil | OTROS | 2012-05-01 | 2017-07-01
534 | 425487 | EXTINTOR POLVO ABC 6 KG. | pabellon 8,31 extintor móvil | OTROS | 2012-05-01 | 2017-07-01
535 | 621184 | EXTINTOR POLVO ABC 6 KG. | pabellon 8,32 extintor movil | OTROS | 2007-06-01 | 2017-07-01
536 | 424258 | EXTINTOR POLVO ABC 6 KG. | pabellon 8,34 extintor movil | OTROS | 2012-05-01 | 2017-07-01
537 | 424187 | EXTINTOR POLVO ABC 6 KG. | pabellon 8,36 extintor móvil | OTROS | 2012-05-01 | 2017-07-01
538 | 671786 | EXTINTOR POLVO ABC 6 KG. | pabellon 8,37 extintor movil | OTROS | 2007-08-01 | 2017-07-01
539 | 46220 | EXTINTOR POLVO ABC 6 KG. | pabellon 8,38 extintor móvil | OTROS | 2008-01-01 | 2018-06-01
540 | 621181 | EXTINTOR POLVO ABC 6 KG. | pabellon 8,40 extintor móvil | OTROS | 2007-06-01 | 2017-06-01
541 | 153507 | EXTINTOR POLVO ABC 6 KG. | pabellon 8,47 extintor móvil | OTROS | 2010-02-01 | 2016-06-01
542 | 153363 | EXTINTOR POLVO ABC 6 KG. | pabellon 8,50 extintor móvil | OTROS | 2010-02-01 | 2020-06-05
543 | 153345 | EXTINTOR POLVO ABC 6 KG. | pabellon 8,59 PORTON 8 H | OTROS | 2010-02-01 | 2020-06-05
544 | 424293 | EXTINTOR POLVO ABC 6 KG. | pabellon 8,60 extintor móvil | OTROS | 2012-05-01 | 2017-07-01
545 | 42436 | EXTINTOR POLVO ABC 6 KG. | pabellon 8,62 extintor móvil | OTROS | 2012-05-01 | 2016-07-01
546 | 424284 | EXTINTOR POLVO ABC 6 KG. | pabellon 8,66 extintor móvil | OTROS | 2012-05-01 | 2017-07-01
547 | 46244 | EXTINTOR POLVO ABC 6 KG. | pabellon 8,69 extintor movil | OTROS | 2008-01-01 | 2018-06-01
548 | 35635 | EXTINTOR POLVO ABC 6 KG. | pabellon 8,70 extintor móvil | OTROS | 2008-02-01 | 2018-06-01
549 | 153379 | EXTINTOR POLVO ABC 6 KG. | pabellon 8,71 extintor móvil | OTROS | 2010-02-01 | 2015-07-01
550 | 621160 | EXTINTOR POLVO ABC 6 KG. | pabellon 8,79 extintor móvil | OTROS | 2007-06-01 | 2017-07-01
551 | 620968 | EXTINTOR POLVO ABC 6 KG. | pabellon 8,84 extintor móvil | OTROS | 2007-06-01 | 2017-07-01
552 | 153342 | EXTINTOR POLVO ABC 6 KG. | pabellon 8,90 extintor móvil | OTROS | 2010-02-01 | 2015-07-01
553 | L65-0687 | EXTINTOR POLVO ABC 6 KG. | pabellon 8 cf8.18 UTA entrada | OTROS | 2013-04-01 | 2013-04-01
554 | 425449 | EXTINTOR POLVO ABC 6 KG. | pabellon 8 "n810. 1" portón 8i | OTROS | 2012-05-01 | 2017-08-01
555 | 425496 | EXTINTOR POLVO ABC 6 KG. | pabellon 8 "n810.2" "portón avenida núcleo 8- 10" | OTROS | 2012-05-01 | 2017-08-01
556 | 4417909 | EXTINTOR POLVO ABC 6 KG. | pabellon 8 s/n extintor móvil | OTROS | 2015-02-01 | 2020-06-05
557 | 671619 | EXTINTOR POLVO ABC 6 KG. | pabellon 8 s/n extintor móvil | OTROS | 2007-08-01 | 2017-08-01
558 | "L65-0093 9" | EXTINTOR POLVO ABC 6 KG. | pabellon 8 s/n UTA planta 2 | OTROS | 2013-04-01 | 2018-04-01
559 | 519907 | EXTINTOR POLVO ABC 6 KG. | pabellon 8 s/n extintor móvil | OTROS | 2017-04-01 | 2017-04-01
560 | 519835 | EXTINTOR POLVO ABC 6 KG. | pabellon 8 s/n extintor móvil | OTROS | 2017-01-01 | 2017-01-01
561 | 519878 | EXTINTOR POLVO ABC 6 KG. | pabellon 8 s/n extintor móvil | OTROS | 2017-01-01 | 2017-01-01
562 | 520017 | EXTINTOR POLVO ABC 6 KG. | pabellon 8 s/n extintor móvil | OTROS | 2017-04-01 | 2017-04-01
563 | 519909 | EXTINTOR POLVO ABC 6 KG. | pabellon 8 s/n extintor móvil | OTROS | 2017-04-01 | 2017-04-01
564 | 519945 | EXTINTOR POLVO ABC 6 KG. | pabellon 8 s/n extintor móvil | OTROS | 2017-01-01 | 2017-01-01
565 | 519950 | EXTINTOR POLVO ABC 6 KG. | pabellon 8 s/n extintor móvil | OTROS | 2017-02-01 | 2017-02-01
566 | 519887 | EXTINTOR POLVO ABC 6 KG. | pabellon 8 s/n extintor móvil | OTROS | 2017-01-01 | 2017-01-01
567 | 520064 | EXTINTOR POLVO ABC 6 KG. | pabellon 8 s/n extintor móvil | OTROS | 2017-02-01 | 2017-02-01
568 | 520063 | EXTINTOR POLVO ABC 6 KG. | pabellon 8 s/n extintor móvil | OTROS | 2017-02-01 | 2017-02-01
569 | 519959 | EXTINTOR POLVO ABC 6 KG. | pabellon 8 s/n extintor móvil | OTROS | 2017-02-01 | 2017-02-01
570 | 519894 | EXTINTOR AGUA PRESION6 | S/N EXTINTOR MOVIL P.8 | ZENITH | 2017-02-01 | 2017-02-01
571 | 520032 | EXTINTOR AGUA PRESION6 | P.8 EXTINTOR MOVIL | ZENITH | 2017-02-01 | 2017-02-01
572 | 519991 | EXTINTOR AGUA PRESION6 | P.8 EXTINTOR MOVIL | ZENITH | 2017-02-01 | 2017-02-01
573 | 519930 | EXTINTOR AGUA PRESION6 | P.8 EXTINTOR MOVIL | ZENITH | 2017-02-01 | 2017-02-01
574 | 519920 | EXTINTOR AGUA PRESION6 | P.8 EXTINTOR MOVIL | ZENITH | 2017-02-01 | 2017-02-01
575 | 519863 | EXTINTOR AGUA PRESION6 | P.8 EXTINTOR MOVIL | ZENITH | 2017-02-01 | 2017-02-01
576 | 519880 | EXTINTOR AGUA PRESION6 | P.8 EXTINTOR MOVIL | ZENITH | 2017-02-01 | 2017-02-01
577 | 519902 | EXTINTOR AGUA PRESION6 | P.8 EXTINTOR MOVIL | ZENITH | 2012-02-01 | 2017-02-01
578 | 519942 | EXTINTOR AGUA PRESION6 | P.8 EXTINTOR MOVIL | ZENITH | 2017-02-01 | 2017-02-01
579 | 519935 | EXTINTOR AGUA PRESION6 | P.8 EXTINTOR MOVIL | ZENITH | 2017-02-01 | 2017-02-01
580 | 519983 | EXTINTOR AGUA PRESION6 | P.8 EXTINTOR MOVIL | ZENITH | 2017-04-01 | 2017-04-01
581 | 519923 | EXTINTOR AGUA PRESION6 | P.8 EXTINTOR MOVIL | ZENITH | 2017-04-01 | 2017-04-01
582 | 45658 | EXTINTOR CARRO 50 KG | X.8.0 P.8 ENTRADA PINCIPAL ROPERO | ZENITH | 2008-05-01 | 2018-06-01
583 | 45643 | EXTINTOR CARRO 50 KG | X.8.1 P.8 E PRINCIPAL INFOIFEMA | ZENITH | 2008-05-01 | 2018-06-01
584 | 45616 | EXTINTOR CARRO 50 KG | X.8.2 P8 ENTRADA CAFETERIA PASILLO G | ZENITH | 2008-05-01 | 2018-06-01
585 | 520072 | EXTINTOR AGUA PRESION6 | P.8 EXTINTOR MOVIL | ZENITH | 2017-05-01 | 2017-05-01
586 | 424260 | EXTINTOR POLVO ABC 6 KG. | 8,81 P.8 EXTINTOR MOVIL | ZENITH | 2012-05-01 | 2017-07-01
587 | 424294 | EXTINTOR POLVO ABC 6 KG. | 8.56 P.8 EXTINTOR MOVIL | ZENITH | 2012-05-01 | 2017-07-01
588 | 425111 | EXTINTOR POLVO ABC 6 KG. | N8.10.3 P.8 NUCLEO PTA 2° | TODO EXTINTOR | 2012-05-01 | 2017-07-01
589 | 1151 | EXTINTOR POLVO ABC 6 KG. | Almacen puerta norte | TODO EXTINTOR | 2012-05-01 | 2017-07-01
590 | 425164 | EXTINTOR POLVO ABC 6 KG. | P.9 JUNTO NUCLEO 7-9 | TECNO ENVASES | 2012-05-01 | 2017-07-01
591 | 517481 | EXTINTOR POLVO ABC 6 KG. | P.9 9.02 PORTON 9A | TECNO ENVASES | 2012-05-01 | 2017-07-01
592 | 425450 | EXTINTOR POLVO ABC 6 KG. | P.9 9.03 PORTON 9B | TECNO ENVASES | 2012-05-01 | 2017-07-01
593 | 424933 | EXTINTOR POLVO ABC 6 KG. | P.9 9.04 PORTON 9C | TECNO ENVASES | 2012-05-01 | 2017-07-01
594 | 517472 | EXTINTOR POLVO ABC 6 KG. | P.9 9.05 BAÑOS PORTON 9D | TECNO ENVASES | 2012-05-01 | 2017-07-01
595 | 425163 | EXTINTOR POLVO ABC 6 KG. | P.9 9.06 ENTRADA BAÑOS PASILLO A | TECNOENVASE | 2012-05-01 | 2017-07-01
596 | 425143 | EXTINTOR POLVO ABC 6 KG. | P.9 9.08 PORTON 9E | TECNO ENVASES | 2012-05-01 | 2017-07-01
597 | 425596 | EXTINTOR POLVO ABC 6 KG. | P.9 9.07 ENTRADA EXPOSITORES | TECNO ENVASES | 2012-05-01 | 2017-07-01
598 | 425154 | EXTINTOR POLVO ABC 6 KG. | P.9 9.09 PORTON 9E | TECNO ENVASES | 2012-05-01 | 2017-07-01
599 | 425481 | EXTINTOR POLVO ABC 6 KG. | P.9 9.10 PORTON 9F | TECNO ENVASES | 2012-05-01 | 2017-07-01
600 | 424966 | EXTINTOR POLVO ABC 6 KG. | P.9 9.11 PORTON 9G | TECNO ENVASES | 2012-05-01 | 2017-07-01
601 | 424979 | EXTINTOR POLVO ABC 6 KG. | P.9 9.12 PORTON 9H | TECNO ENVASES | 2012-05-01 | 2017-07-01
602 | 424944 | EXTINTOR POLVO ABC 6 KG. | P.9 9.13 ENTRADA CAFETERIA PLAZA MAYOR | TECNO ENVASES | 2012-05-01 | 2017-07-01
603 | 425151 | EXTINTOR POLVO ABC 6 KG. | P.9 9.16 BAÑOS PLTA - 1°CENTRO DE PABELLON | TECNO ENVASES | 2012-05-01 | 2017-07-01
604 | 424930 | EXTINTOR POLVO ABC 6 KG. | P.9 9.17 ENTRADA INFOIFEMA | TECNO ENVASES | 2012-05-01 | 2017-07-01
605 | 425144 | EXTINTOR POLVO ABC 6 KG. | P.9 9.18 ENTRADA CUARTO ELECTRICO PUERTA PRINCIPAL | TECNO ENVASES | 2012-05-01 | 2017-07-01
606 | 46267 | EXTINTOR POLVO ABC 6 KG. | P.9 9.19 EXTINTOR MOVIL | TECNO ENVASES | 2008-01-01 | 2018-06-01
607 | 42171 | EXTINTOR POLVO ABC 6 KG. | P.9 9.20 EXTINTOR MOVIL | TECNO ENVASES | 2008-01-01 | 2018-06-01
608 | 42181 | EXTINTOR POLVO ABC 6 KG. | P.9 9.22 EXTINTOR MOVIL | TECNO ENVASES | 2008-01-01 | 2018-06-01
609 | 46271 | EXTINTOR POLVO ABC 6 KG. | P.9 9.23 EXTINTOR MOVIL | TECNO ENVASES | 2008-01-01 | 2018-06-01
610 | 46224 | EXTINTOR POLVO ABC 6 KG. | P.9 9.24 EXTINTOR MOVIL | TECNO ENVASES | 2008-01-01 | 2018-06-01
611 | 425139 | EXTINTOR POLVO ABC 6 KG. | P.9 9.26 EXTINTOR MOVIL | TECNO ENVASES | 2012-05-01 | 2017-07-01
612 | 424357 | EXTINTOR POLVO ABC 6 KG. | P.9 9.25 EXTINTOR MOVIL | TECNO ENVASES | 2012-05-01 | 2017-07-01
613 | 425488 | EXTINTOR POLVO ABC 6 KG. | P. 9.27 | TECNO ENVASES | 2012-05-01 | 2017-07-01
614 | 153328 | EXTINTOR POLVO ABC 6 KG. | P.9 9.28 EXTINTOR MOVIL | TECNO ENVASES | 2010-02-01 | 2020-06-03
615 | 425168 | EXTINTOR POLVO ABC 6 KG. | P.9 9.29 EXTINTOR MOVIL | TECNO ENVASES | 2012-05-01 | 2017-07-01
616 | 153486 | EXTINTOR POLVO ABC 6 KG. | P.9 9.31 EXTINTOR MOVIL | TECNO ENVASES | 2010-04-01 | 2020-06-03
617 | 42166 | EXTINTOR POLVO ABC 6 KG. | P.9 9.33 EXTINTOR MOVIL | TECNO ENVASES | 2008-01-01 | 2018-06-01
618 | 517473 | EXTINTOR POLVO ABC 6 KG. | P.9 9.34 EXTINTOR MOVIL | TECNO ENVASES | 2012-05-01 | 2017-07-01
619 | 425197 | EXTINTOR POLVO ABC 6 KG. | P.9 9.35 EXTINTOR MOVIL | TECNO ENVASES | 2012-05-01 | 2017-07-01
620 | 424929 | EXTINTOR POLVO ABC 6 KG. | P.9 9.36 EXTINTOR MOVIL | TECNO ENVASES | 2012-05-01 | 2017-07-01
621 | 425495 | EXTINTOR POLVO ABC 6 KG. | P.9 9.37 EXTINTOR MOVIL | TECNO ENVASES | 2012-05-01 | 2017-07-01
622 | 153496 | EXTINTOR POLVO ABC 6 KG. | P.9 9.41 EXTINTOR MOVIL | TECNO ENVASES | 2010-01-01 | 2020-06-03
623 | 425455 | EXTINTOR POLVO ABC 6 KG. | P.9 9.42 EXTINTOR MOVIL | TECNO ENVASES | 2012-05-01 | 2017-07-01
624 | 153477 | EXTINTOR POLVO ABC 6 KG. | P.9 9.44 EXTINTOR MOVIL | TECNO ENVASES | 2010-04-01 | 2016-06-01
625 | 153449 | EXTINTOR POLVO ABC 6 KG. | P.9 9.45 EXTINTOR MOVIL | TECNO ENVASES | 2010-02-01 | 2020-06-03
626 | 425146 | EXTINTOR POLVO ABC 6 KG. | P.9 9.46 EXTINTOR MOVIL | TECNO ENVASES | 2012-05-01 | 2017-07-01
627 | 425145 | EXTINTOR POLVO ABC 6 KG. | P.9 9.47 EXTINTOR MOVIL | TECNO ENVASES | 2012-05-01 | 2017-07-01
628 | 425136 | EXTINTOR POLVO ABC 6 KG. | P.9 9.48 EXTINTOR MOVIL | TECNO ENVASES | 2012-05-01 | 2017-07-01
629 | 153492 | EXTINTOR POLVO ABC 6 KG. | P.9 9.49 CUARTO ELECTRICO PUERTA PINCIPAL | TECNO ENVASES | 2010-02-01 | 2020-06-04
630 | 153494 | EXTINTOR POLVO ABC 6 KG. | P.9 9,50 EXTINTOR MOVIL | TECNO ENVASES | 2010-02-01 | 2020-06-03
631 | 42179 | EXTINTOR POLVO ABC 6 KG. | P.9 9.52 EXTINTOR MOVIL | ZENITH | 2008-01-01 | 2018-06-01
632 | 153447 | EXTINTOR POLVO ABC 6 KG. | P.9 9.54 EXTINTOR MOVIL | ZENITH | 2010-02-01 | 2016-06-01
633 | 42165 | EXTINTOR POLVO ABC 6 KG. | P.9 9.55 EXTINTOR MOVIL | ZENITH | 2008-01-01 | 2018-06-01
634 | 46204 | EXTINTOR POLVO ABC 6 KG. | P.9 9.56 EXTINTOR MOVIL | ZENITH | 2008-01-01 | 2018-06-01
635 | 153454 | EXTINTOR POLVO ABC 6 KG. | P.9 9.58 EXTINTOR MOVIL | ZENITH | 2010-02-01 | 2020-06-03
636 | 42167 | EXTINTOR POLVO ABC 6 KG. | P.9 9.60 EXTINTOR MOVIL | ZENITH | 2008-08-13 | 2018-06-01
637 | 425600 | EXTINTOR POLVO ABC 6 KG. | P.9 9.61 EXTINTOR MOVIL | TECNO ENVASES | 2012-05-01 | 2017-07-01
638 | 153414 | EXTINTOR POLVO ABC 6 KG. | P.9 9.62 EXTINTOR MOVIL | ZENITH | 2010-02-01 | 2016-06-01
639 | 425453 | EXTINTOR POLVO ABC 6 KG. | P.9 9.65 EXTINTOR MOVIL | TECNO ENVASES | 2012-05-01 | 2017-07-01
640 | 508252 | EXTINTOR POLVO ABC 6 KG. | P.9 9.66 EXTINTOR MOVIL | TECNO ENVASES | 2012-04-01 | 2017-07-01
641 | 153409 | EXTINTOR POLVO ABC 6 KG. | P.9 9.67 EXTINTOR MOVIL | ZENITH | 2010-02-01 | 2020-06-03
642 | 153451 | EXTINTOR POLVO ABC 6 KG. | P.9 9.68 EXTINTOR MOVIL | ZENITH | 2010-02-01 | 2020-06-03
643 | 424194 | EXTINTOR AGUA PRESION6 | P.9 9.69 EXTINTOR MOVIL | TECNO ENVASES | 2012-05-01 | 2017-07-01
644 | 42180 | EXTINTOR POLVO ABC 6 KG. | P.9 9.70 EXTINTOR MOVIL | ZENITH | 2008-01-01 | 2018-06-01
645 | 423847 | EXTINTOR POLVO ABC 6 KG. | P.9 9.74 EXTINTOR MOVIL | TECNO ENVASES | 2012-05-01 | 2017-07-01
646 | 424950 | EXTINTOR POLVO ABC 6 KG. | P.9 9.78 EXTINTOR MOVIL | TECNO ENVASES | 2012-05-01 | 2017-07-01
647 | 504064 | EXTINTOR CO2 5 KG. | P.9 9.82 UTA ACESO NORTE | FIRE ICE | 2010-07-01 | 2016-07-01
648 | 422591 | EXTINTOR POLVO ABC 6 KG. | P.9 9.82 ESCALERA NORTE UTA PLTA 1° | TECNO ENVASES | 2012-05-01 | 2017-07-01
649 | 504364 | EXTINTOR CO2 5 KG. | P.9 9.83 ENTRADA SUR UTA | FIRE ICE | 2011-07-01 | 2016-07-01
650 | 504080 | EXTINTOR CO2 5 KG. | P9 9.84 UTA | FIRE ICE | 2012-05-01 | 2016-07-01
651 | 504275 | EXTINTOR CO2 5 KG. | P.9 9.85 UTA | FIRE ICE | 2011-07-01 | 2016-07-01
652 | 504094 | EXTINTOR CO2 5 KG. | P.9 9.86 UTA | FIRE ICE | 2011-07-01 | 2016-07-01
653 | 618726 | EXTINTOR POLVO ABC 6 KG. | P.9 9.88 ESCALERA NORTE ACCESO UTA PLANTA 0 | EXMON | 2007-06-01 | 2017-07-01
654 | 618988 | EXTINTOR POLVO ABC 6 KG. | P.9 9.89 ACESO SUR UTA CAJA ESCALERA PABELLON 9 | EXMON | 2007-06-01 | 2017-07-01
655 | 618710 | EXTINTOR POLVO ABC 6 KG. | P.9 9.90 ESCALERA SUR PLANTA 1°ACESO UTA | EXMON | 2007-06-01 | 2017-07-01
656 | 618721 | EXTINTOR POLVO ABC 6 KG. | P.9 9.91 UTA CUARTO NORTE | EXMON | 2007-06-01 | 2017-07-01
657 | 618702 | EXTINTOR POLVO ABC 6 KG. | P.9 9.92 CUARTILLO SUR UTA | EXMON | 2007-06-01 | 2017-07-01
658 | 618725 | EXTINTOR POLVO ABC 6 KG. | P.9 9.93 UTA | EXMON | 2007-06-01 | 2017-07-01
659 | 618719 | EXTINTOR POLVO ABC 6 KG. | P.9 9.94 UTA | EXMON | 2007-06-01 | 2017-07-01
660 | 422769 | EXTINTOR POLVO ABC 6 KG. | P.9 G9.14 ENTRADA A GALERIAS P.9 | TECNO ENVASES | 2012-05-01 | 2017-09-01
661 | 131631 | EXTINTOR CO2 5 KG. | P.9 G9.15 ENTRADA A GALERIAS P.9 | GAMA | 2001-07-01 | 2016-09-01
662 | 504089 | EXTINTOR CO2 5 KG. | P.9 G9.16 ENTRADA A GALERIAS P.9 | FIRE ICE | 2001-08-01 | 2016-06-01
663 | 129928 | EXTINTOR POLVO ABC 6 KG. | P.9 G9.17 ENTRADA A GALERIAS P.9 | GAMA | 2001-07-01 | 2016-07-01
664 | 422722 | EXTINTOR POLVO ABC 6 KG. | P.9 G9.18 SP9-L3 PLANTA - 1 | TECNO ENVASES | 2012-05-01 | 2017-09-01
666 | 671728 | EXTINTOR POLVO ABC 6 KG. | P.9 EXTINTOR MOVIL | EXMON | 2007-08-01 | 2018-08-01
667 | 517474 | EXTINTOR POLVO ABC 6 KG. | P.9 EXTINTOR MOVIL | TECNO ENVASES | 2012-05-01 | 2017-07-01
668 | 108874 | EXTINTOR POLVO ABC 6 KG. | P.9 EXTINTOR MOVIL | ZENITH | 2009-05-01 | 2018-06-01
669 | 108829 | EXTINTOR POLVO ABC 6 KG. | P.9 EXTINTOR MOVIL | ZENITH | 2009-05-01 | 2019-05-01
670 | 520087 | EXTINTOR AGUA PRESION6 | P.9 EXTINTOR MOVIL | ZENITH | 2017-02-01 | 2017-02-01
671 | 520049 | EXTINTOR AGUA PRESION6 | TUNEL VALDEBEBAS | ZENITH | 2017-02-01 | 2017-02-01
672 | 520043 | EXTINTOR AGUA PRESION6 | P.9 EXTINTOR MOVIL | ZENITH | 2017-02-01 | 2017-02-01
673 | 520040 | EXTINTOR AGUA PRESION6 | P.9 EXTINTOR MOVIL | ZENITH | 2017-03-01 | 2017-03-01
674 | 519866 | EXTINTOR AGUA PRESION6 | P.9 EXTINTOR MOVIL | ZENITH | 2017-02-01 | 2017-02-01
675 | 520101 | EXTINTOR AGUA PRESION6 | P.9 EXTINTOR MOVIL | ZENITH | 2017-03-01 | 2017-03-01
676 | 519861 | EXTINTOR AGUA PRESION6 | P.9 EXTINTOR MOVIL | ZENITH | 2017-03-01 | 2017-03-01
677 | 520103 | EXTINTOR AGUA PRESION6 | P.9 EXTINTOR MOVIL | ZENITH | 2017-02-01 | 2017-02-01
678 | 520100 | EXTINTOR AGUA PRESION6 | P.9 EXTINTOR MOVIL | ZENITH | 2017-02-01 | 2017-02-01
679 | 520038 | EXTINTOR AGUA PRESION6 | P.9 EXTINTOR MOVIL | ZENITH | 2017-04-01 | 2017-04-01
680 | 620637 | EXTINTOR POLVO ABC 6 KG. | P.9 SB9.1 CENTRO DE TRANSFORMACION GALERIAS | EXMON | 2007-06-01 | 2017-09-01
681 | 422594 | EXTINTOR POLVO ABC 6 KG. | P.9 SB9.2 CENTRO DE TRANSFORMACION GALERIAS | TECNO ENVASES | 2012-05-01 | 2017-09-01
682 | 422067 | EXTINTOR POLVO ABC 6 KG. | P.9 SB9.3 CENTRO DE TRANSFORMACION GALERIAS | TECNO ENVASES | 2012-05-01 | 2017-09-01
683 | 115061 | EXTINTOR CO2 5 KG. | P.9 SB9 CENTRO DE TRANSFORMACION GALERIAS | TECNO ENVASES | 2011-07-01 | 2016-08-01
684 | 784860 | EXTINTOR CO 2 10KG | P.9 SB9.5 CENTRO DE TRANSFORMACION GALERIAS | FIRE ICE | 2008-06-01 | 2018-02-01
685 | 784878 | EXTINTOR CO 2 10KG | P.9 SB9.6 CENTRO DE TRANSFORMACION GALERIAS | FIRE ICE | 2008-09-01 | 2018-07-01
686 | 45645 | EXTINTOR CARRO 50 KG | P.9 X.5.2 CARRO RESTAURANTE | ZENITH | 2008-05-01 | 2018-07-01
687 | 45635 | EXTINTOR CARRO 50 KG | P.9 X.9.1 ENTRADA PRINCIPAL DEA | ZENITH | 2008-05-01 | 2018-07-01
688 | 45657 | EXTINTOR CARRO 50 KG | P.9 X.9.2 ENTRADA PRINCIPAL | ZENITH | 2008-05-01 | 2018-07-01
689 | 425149 | EXTINTOR POLVO ABC 6 KG. | P.9 9.57 EXTINTOR MOVIL | TECNO ENVASES | 2012-05-01 | 2017-07-01
690 | 424359 | EXTINTOR POLVO ABC 6 KG. | P.10 10.01 JUNTO ACESO NUCLEO DESDE PABELLON | TECNO ENVASES | 2012-02-01 | 2017-07-01
691 | 425454 | EXTINTOR POLVO ABC 6 KG. | P.10 10.02 JUNTO A PORTON 10A | TECNO ENVASES | 2012-02-01 | 2017-07-01
692 | 425597 | EXTINTOR POLVO ABC 6 KG. | P.10 10.03 JUNTO A PORTON 10B | TECNO ENVASES | 2012-05-01 | 2017-07-01
693 | 425447 | EXTINTOR POLVO ABC 6 KG. | P.10 10.04 JUNTO A PORTON 10C | TECNO ENVASES | 2012-02-01 | 2017-07-01
694 | 425437 | EXTINTOR POLVO ABC 6 KG. | P.10 10.05 JUNTO ACCESO ASEOS COCINA 1200 | TECNO ENVASES | 2012-05-01 | 2017-07-01
695 | 422806 | EXTINTOR POLVO ABC 6 KG. | P.10 10.06 PASILLOS ASEOS COCINA 1200 | TECNO ENVASES | 2012-05-01 | 2017-07-01
696 | 517476 | EXTINTOR POLVO ABC 6 KG. | P.10 10.07 PASILLOS ACCESO EXPOSITORES | TECNO ENVASES | 2012-05-01 | 2017-07-01
697 | 425475 | EXTINTOR POLVO ABC 6 KG. | P.10 10.08 PASILLO ASEOS COCINA 1200 | TECNO ENVASES | 2012-05-01 | 2017-07-01
698 | 425479 | EXTINTOR POLVO ABC 6 KG. | P.10 10.09 JUNTO A ACCESO ASEOS ZONA EXPOSITORES | TECNO ENVASES | 2012-05-01 | 2017-07-01
699 | 424941 | EXTINTOR POLVO ABC 6 KG. | P.10 10.10 ARMARIO JUNTO A PORTON 10F | TECNO ENVASES | 2012-05-01 | 2017-07-01
700 | 425483 | EXTINTOR POLVO ABC 6 KG. | P.10 10.11 ARMARIO JUNTO A PORTON 10G | TECNO ENVASES | 2012-05-01 | 2017-07-01
701 | 424951 | EXTINTOR POLVO ABC 6 KG. | P.10 10.12 EXTINTOR MOVIL | TECNO ENVASES | 2012-05-01 | 2017-07-01
702 | 424947 | EXTINTOR POLVO ABC 6 KG. | P.10 10.13 ARMARIO JUNTO ACCESO A CAFETERIA LA BELLE EPOQUE | TECNO ENVASES | 2012-05-01 | 2017-07-01
703 | 425498 | EXTINTOR POLVO ABC 6 KG. | P.10 10.16 ACESO BAÑOS SUBTERRANEO PABELLON | TECNO ENVASES | 2012-05-01 | 2017-07-01
704 | 42170 | EXTINTOR POLVO ABC 6 KG. | P.10 10.17 EXTINTOR MOVIL | ZENITH | 2008-01-01 | 2018-06-01
705 | 425599 | EXTINTOR POLVO ABC 6 KG. | P.10 10.18 PRINCIPAL DEL 10 JUNTO A BIE 10.14 | TECNO ENVASES | 2012-05-01 | 2017-07-01
706 | 153469 | EXTINTOR POLVO ABC 6 KG. | P.10 10.20 EXTINTOR MOVIL | ZENITH | 2010-03-01 | 2020-06-01
707 | 42183 | EXTINTOR POLVO ABC 6 KG. | P.10 10.21 EXTINTOR MOVIL | ZENITH | 2008-05-01 | 2018-06-01
708 | 46274 | EXTINTOR POLVO ABC 6 KG. | P.10 10.22 EXTINTOR MOVIL | ZENITH | 2008-02-01 | 2018-02-01
709 | 153417 | EXTINTOR POLVO ABC 6 KG. | P.10 10.23 EXTINTOR MOVIL | ZENITH | 2010-02-01 | 2017-07-01
710 | 424964 | EXTINTOR POLVO ABC 6 KG. | P.10 10.26 EXTINTOR MOVIL | TECNO ENVASES | 2012-05-01 | 2017-07-01
711 | L72-00591 | EXTINTOR POLVO ABC 6 KG. | R.1019 PABELLON 10 | TODO EXTINTOR | 2015-05-01 | 2015-05-01
712 | 153466 | EXTINTOR POLVO ABC 6 KG. | P.10 10.27 EXTINTOR MOVIL | ZENITH | 2010-02-01 | 2017-02-01
713 | 153427 | EXTINTOR POLVO ABC 6 KG. | P.10 10.28 EXTINTOR MOVIL | ZENITH | 2010-02-01 | 2020-06-01
714 | 153456 | EXTINTOR POLVO ABC 6 KG. | P.10 10.29 EXTINTOR MOVIL | ZENITH | 2010-02-01 | 2020-06-01
715 | 153484 | EXTINTOR POLVO ABC 6 KG. | P.10 10.30 EXTINTOR MOVIL | ZENITH | 2008-02-01 | 2020-06-01
716 | 42169 | EXTINTOR POLVO ABC 6 KG. | P.10 10.31 EXTINTOR MOVIL | ZENITH | 2008-01-01 | 2018-06-01
717 | 46223 | EXTINTOR POLVO ABC 6 KG. | P.10 10.32 EXTINTOR MOVIL | TECNO ENVASES | 2008-01-01 | 2018-07-01
718 | 153503 | EXTINTOR POLVO ABC 6 KG. | P.10 10.33 EXTINTOR MOVIL | ZENITH | 2010-02-01 | 2020-06-01
719 | 517467 | EXTINTOR POLVO ABC 6 KG. | P.10 10.34 EXTINTOR MOVIL | TECNO ENVASES | 2012-05-01 | 2017-07-01
720 | 425468 | EXTINTOR POLVO ABC 6 KG. | P.10 10.35 EXTINTOR MOVIL | TECNO ENVASES | 2012-05-01 | 2017-07-01
721 | 424970 | EXTINTOR POLVO ABC 6 KG. | P.10 10.37 EXTINTOR MOVIL | TECNO ENVASES | 2012-05-01 | 2017-07-01
722 | 46209 | EXTINTOR POLVO ABC 6 KG. | P.10 10.38 EXTINTOR MOVIL | ZENITH | 2008-01-01 | 2018-06-01
723 | 46218 | EXTINTOR POLVO ABC 6 KG. | P.10 10.39 EXTINTOR MOVIL | ZENITH | 2008-01-01 | 2018-06-01
724 | 425173 | EXTINTOR POLVO ABC 6 KG. | P.10 10.40 EXTINTOR MOVIL | TECNO ENVASES | 2012-05-01 | 2017-07-01
725 | 46256 | EXTINTOR POLVO ABC 6 KG. | P.10 10.41 EXTINTOR MOVIL | ZENITH | 2008-02-01 | 2018-02-01
726 | 42182 | EXTINTOR POLVO ABC 6 KG. | P.10 10.42 EXTINTOR MOVIL | ZENITH | 2008-02-01 | 2018-02-01
727 | 153498 | EXTINTOR POLVO ABC 6 KG. | P.10 10.44 EN CUARTO ELECTRICO DE PRINCIPAL DEL 10 | ZENITH | 2010-02-01 | 2020-06-01
728 | 153506 | EXTINTOR POLVO ABC 6 KG. | P.10 10.46 EXTINTOR MOVIL | ZENITH | 2012-05-01 | 2015-07-01
729 | 42175 | EXTINTOR POLVO ABC 6 KG. | P.10 10.47 EXTINTOR MOVIL | ZENITH | 2008-01-01 | 2018-06-01
730 | 153452 | EXTINTOR POLVO ABC 6 KG. | P.10 10.48 ARMARIO JUNTO A PORTON 10H | ZENITH | 2010-02-01 | 2018-06-01
731 | 153502 | EXTINTOR POLVO ABC 6 KG. | P.10 10.49 EXTINTOR MOVIL | ZENITH | 2010-02-01 | 2020-06-01
732 | 153489 | EXTINTOR POLVO ABC 6 KG. | P.10 10.50 EXTINTOR MOVIL | ZENITH | 2010-02-01 | 2020-06-01
733 | 153464 | EXTINTOR POLVO ABC 6 KG. | P.10 10.52 EXTINTOR MOVIL | ZENITH | 2010-02-01 | 2020-06-01
734 | 46240 | EXTINTOR POLVO ABC 6 KG. | P.10 10.54 CUARTO ELECTRICO DE PRINCIPAL DEL 10 | ZENITH | 2008-01-01 | 2019-05-01
735 | 153446 | EXTINTOR POLVO ABC 6 KG. | P.10 10.55 EXTINTOR MOVIL | ZENITH | 2010-02-01 | 2020-06-01
736 | 42176 | EXTINTOR POLVO ABC 6 KG. | P.10 10.51 EXTINTOR MOVIL | ZENITH | 2012-05-01 | 2017-07-01
737 | 42186 | EXTINTOR POLVO ABC 6 KG. | P.10 10.45 EXTINTOR MOVIL | ZENITH | 2008-01-01 | 2019-03-01
739 | 153448 | EXTINTOR POLVO ABC 6 KG. | P.10 10.57 EXTINTOR MOVIL | ZENITH | 2010-02-01 | 2017-07-01
740 | 153474 | EXTINTOR POLVO ABC 6 KG. | P.10 10.59 EXTINTOR MOVIL | ZENITH | 2010-02-01 | 2016-07-01
741 | 322906 | EXTINTOR POLVO ABC 6 KG. | P.10 10.60 EXTINTOR MOVIL | EXMON | 2006-06-01 | 2015-07-01
742 | 153491 | EXTINTOR POLVO ABC 6 KG. | P.10 10.61 EXTINTOR MOVIL | ZENITH | 2010-03-01 | 2020-06-01
743 | 153459 | EXTINTOR POLVO ABC 6 KG. | P.10 10.62 EXTINTOR MOVIL | ZENITH | 2010-02-01 | 2020-06-01
744 | 46214 | EXTINTOR POLVO ABC 6 KG. | P.10 10.65 EXTINTOR MOVIL | ZENITH | 2008-01-01 | 2018-06-01
745 | 424984 | EXTINTOR POLVO ABC 6 KG. | P.10 10.66 EXTINTOR MOVIL | TECNO ENVASES | 2012-05-01 | 2017-07-01
746 | 425562 | EXTINTOR POLVO ABC 6 KG. | P.10 10.67 EXTINTOR MOVIL | TECNO ENVASES | 2012-05-01 | 2017-07-01
747 | 46208 | EXTINTOR POLVO ABC 6 KG. | P.10 10.68 EXTINTOR MOVIL | ZENITH | 2008-01-01 | 2018-06-01
748 | 153475 | EXTINTOR POLVO ABC 6 KG. | P.10 10.70 EXTINTOR MOVIL | ZENITH | 2010-03-01 | 2020-06-01
749 | 42177 | EXTINTOR POLVO ABC 6 KG. | P.10 10.71 EXTINTOR MOVIL | ZENITH | 2008-02-01 | 2018-02-01
750 | 425446 | EXTINTOR POLVO ABC 6 KG. | P.10 10.72 | TECNO ENVASES | 2012-02-01 | 2017-02-01
751 | 153441 | EXTINTOR POLVO ABC 6 KG. | P.10 10.72 EXTINTOR MOVIL | ZENITH | 2010-02-01 | 2020-06-01
752 | 143442 | EXTINTOR POLVO ABC 6 KG. | P.10 10.74 PRINCIPAL DEL 10 JUNTO BIE 10.15 | ZENITH | 2010-04-01 | 2020-06-01
753 | 618993 | EXTINTOR POLVO ABC 6 KG. | P.10 10.82 ACCEDO A UTA PLANTA 1° | EXMON | 2007-06-01 | 2017-07-01
754 | 108912 | EXTINTOR POLVO ABC 6 KG. | P.10 10.83 UTA 1°PLANTA | ZENITH | 2009-05-01 | 2019-05-01
755 | 153374 | EXTINTOR POLVO ABC 6 KG. | P.10 10.84 UTA PLANTA 1° | ZENITH | 2010-02-01 | 2020-06-01
756 | 142192 | EXTINTOR CO2 5 KG. | P.10 10.85 UTA PLANTA 1° | TECNO ENVASES | 2011-07-01 | 2016-07-01
757 | 142154 | EXTINTOR CO2 5 KG. | P.10 10.86 UTA PLANTA 1° | TECNO ENVASES | 2011-06-01 | 2016-06-01
758 | 142166 | EXTINTOR POLVO ABC 6 KG. | P.10 10.87 UTA PLANTA 1° | TECNO ENVASES | 2011-07-01 | 2016-07-01
759 | 153358 | EXTINTOR POLVO ABC 6 KG. | P.10 10.88 UTA PLANTA 1° | ZENITH | 2010-02-01 | 2020-06-01
760 | 618727 | EXTINTOR POLVO ABC 6 KG. | P.10 10.89 ACCESO ESCALERA A GALERIA Y PLANTA 1° DE ZONA EXPOSITORES | EXMON | 2007-06-01 | 2017-07-01
761 | 429987 | EXTINTOR POLVO ABC 6 KG. | P.10 10.90 ACCEDE PLANTA 1°ZONA EXPOSITORES | TECNO ENVASES | 2012-05-01 | 2017-07-01
762 | 618713 | EXTINTOR POLVO ABC 6 KG. | P.10 10.91 UTA PLANTA 1° | EXMON | 2007-06-01 | 2017-07-01
763 | 424299 | EXTINTOR AGUA PRESION6 | P.10 10.78 EXTINTOR MOVIL | ZENITH | 2012-05-01 | 2017-07-01
764 | 424196 | EXTINTOR POLVO ABC 6 KG. | P.10 10.80 EXTINTOR MOVIL | ZENITH | 2012-05-01 | 2017-07-01
765 | 219577 | EXTINTOR POLVO ABC 6 KG. | P.10 10.69 EXTINTOR MOVIL | TECNO ENVASES | 2011-05-01 | 2019-03-01
766 | 46162 | EXTINTOR POLVO ABC 6 KG. | P.10 10.92 EXTINTOR MOVIL | ZENITH | 2008-01-01 | 2018-06-01
767 | 618737 | EXTINTOR POLVO ABC 6 KG. | P.10 10.93 UTA PLANTA 1° | EXMON | 2007-06-01 | 2017-07-01
769 | 46279 | EXTINTOR POLVO ABC 6 KG. | P.10 10.95 EXTINTOR MOVIL | ZENITH | 2008-05-01 | 2018-06-01
770 | 46278 | EXTINTOR POLVO ABC 6 KG. | P.10 10.96 EXTINTOR MOVIL | ZENITH | 2008-02-01 | 2018-06-01
771 | 46233 | EXTINTOR POLVO ABC 6 KG. | Almacen puerta norte | ZENITH | 2008-02-01 | 2018-02-01
772 | 621173 | EXTINTOR POLVO ABC 6 KG. | P.10 S/N EXTINTOR MOVIL | EXMON | 2007-06-01 | 2017-07-01
773 | 322906 | EXTINTOR POLVO ABC 6 KG. | P.10 S/N CUARTO ELECTRICO PRINCIPAL DEL 10 | EXMON | 2006-06-01 | 2015-07-01
774 | 424948 | EXTINTOR POLVO ABC 6 KG. | P.10 S/N EXTINTOR MOVIL | TECNO ENVASES | 2012-05-01 | 2017-07-01
775 | 378 | EXTINTOR POLVO ABC 6 KG. | P.10 S/N EXTINTOR MOVIL | TODO EXTINTOR | 2015-02-01 | 2020-06-01
776 | 282 | EXTINTOR POLVO ABC 6 KG. | P.10 S/N EXTINTOR MOVIL | TODO EXTINTOR | 2015-02-01 | 2020-06-01
777 | 591 | EXTINTOR POLVO ABC 6 KG. | P.10 S/N EXTINTOR MOVIL | TODO EXTINTOR | 2015-02-01 | 2020-06-01
779 | 519924 | EXTINTOR POLVO ABC 6 KG. | P.10 S/N EXTINTOR MOVIL | ZENITH | 2017-04-01 | 2017-04-01
780 | 520085 | EXTINTOR AGUA PRESION6 | P.10 S/N EXTINTOR MOVIL | ZENITH | 2017-04-01 | 2017-04-01
781 | 520029 | EXTINTOR AGUA PRESION6 | P.10 S/N EXTINTOR MOVIL | ZENITH | 2017-04-01 | 2017-04-01
782 | 519865 | EXTINTOR AGUA PRESION6 | P.10 S/N EXTINTOR MOVIL | ZENITH | 2017-04-01 | 2017-04-01
783 | 519892 | EXTINTOR AGUA PRESION6 | P.10 S/N EXTINTOR MOVIL | ZENITH | 2017-02-01 | 2017-02-01
784 | 520071 | EXTINTOR AGUA PRESION6 | P.10 S/N EXTINTOR MOVIL | ZENITH | 2017-04-01 | 2017-04-01
785 | 519989 | EXTINTOR AGUA PRESION6 | P.10 S/N EXTINTOR MOVIL | ZENITH | 2017-02-01 | 2017-02-01
786 | 520073 | EXTINTOR AGUA PRESION6 | P.10 S/N EXTINTOR MOVIL | ZENITH | 2017-02-01 | 2017-02-01
787 | 519934 | EXTINTOR AGUA PRESION6 | P.10 S/N EXTINTOR MOVIL | ZENITH | 2012-05-01 | 2017-02-01
788 | 519898 | EXTINTOR AGUA PRESION6 | P.10 S/N EXTINTOR MOVIL | ZENITH | 2017-02-01 | 2017-02-01
789 | 519899 | EXTINTOR AGUA PRESION6 | P.10 S/N EXTINTOR MOVIL | ZENITH | 2017-05-01 | 2017-02-01
790 | 520060 | EXTINTOR AGUA PRESION6 | P.10 S/N EXTINTOR MOVIL | ZENITH | 2017-02-01 | 2017-02-01
791 | 519990 | EXTINTOR POLVO ABC 6 KG. | P.10 S/N EXTINTOR MOVIL | ZENITH | 2017-02-01 | 2017-02-01
792 | 520074 | EXTINTOR AGUA PRESION6 | P.10 S/N EXTINTOR MOVIL | ZENITH | 2017-02-01 | 2017-02-01
793 | 520069 | EXTINTOR AGUA PRESION6 | P.10 S/N EXTINTOR MOVIL | ZENITH | 2017-02-01 | 2017-02-01
794 | 520059 | EXTINTOR AGUA PRESION6 | P.10 S/N EXTINTOR MOVIL | ZENITH | 2017-02-01 | 2017-02-01
796 | 784862 | EXTINTOR CO 2 10KG | SB10.01 CT EN SOTANO | FIRE ICE | 2008-06-01 | 2018-07-01
797 | 784888 | EXTINTOR CO 2 10KG | SB10.02 CT10 SOTANO | FIRE ICE | 2008-06-01 | 2018-07-01
798 | 423711 | EXTINTOR POLVO ABC 6 KG. | SB10.03 CT.10 EN SOTANO | TECNO ENVASES | 2012-05-01 | 2017-09-01
799 | 423739 | EXTINTOR POLVO ABC 6 KG. | SB10.04 CT.10 EN SOTANO | TECNO ENVASES | 2012-05-01 | 2017-09-01
800 | 423878 | EXTINTOR POLVO ABC 6 KG. | SB10.05 CT.10 EN SOTANO | TECNO ENVASES | 2012-05-01 | 2017-09-01
801 | 423785 | EXTINTOR POLVO ABC 6 KG. | SB10.06 T.10 EN SOTANO | TECNO ENVASES | 2012-05-01 | 2017-09-01
802 | 45639 | EXTINTOR CARRO 50 KG | X.10.0 ENTRADA PRINCIPAL DEL 10 | ZENITH | 2008-05-01 | 2018-06-01
803 | 45634 | EXTINTOR CARRO 50 KG | X.10.1FRENTE ACOCINA 1200 | ZENITH | 2008-05-01 | 2018-06-01
804 | 45642 | EXTINTOR CARRO 50 KG | X.10.2 FRENTE COCI A 1200 | ZENITH | 2008-05-01 | 2018-07-01
805 | 45631 | EXTINTOR CARRO 50 KG | P14 .1 X.14.0 | ZENITH | 2008-05-01 | 2018-08-01
806 | 519811 | EXTINTOR AGUA PRESION6 | P 12-14 baculo | ZENITH | 2017-01-01 | 2017-07-01
807 | 520104 | EXTINTOR AGUA PRESION6 | P 12-14 baculo | ZENITH | 2017-01-01 | 2017-07-01
808 | 519943 | EXTINTOR AGUA PRESION6 | P12-14 baculo | ZENITH | 2017-01-01 | 2017-07-01
809 | 671628 | EXTINTOR POLVO ABC 6 KG. | P12.27 | OTROS | 2007-08-01 | 2017-08-01
810 | 670659 | EXTINTOR POLVO ABC 6 KG. | P14.22 | OTROS | 2007-08-01 | 2017-08-01
811 | 670702 | EXTINTOR POLVO ABC 6 KG. | Almacen puerta norte | OTROS | 2007-08-01 | 2017-08-01
812 | 671768 | EXTINTOR POLVO ABC 6 KG. | P14.13 | OTROS | 2007-01-01 | 2017-08-01
813 | 671784 | EXTINTOR POLVO ABC 6 KG. | P12-14 baculo | EXMON | 2007-08-01 | 2017-08-01
814 | 671603 | EXTINTOR POLVO ABC 6 KG. | P12.42 | OTROS | 2007-08-01 | 2017-08-01
815 | 2552251 | EXTINTOR POLVO ABC 6 KG. | P14.03 | EXFAEX | 2007-09-01 | 2017-08-01
816 | 2552289 | EXTINTOR POLVO ABC 6 KG. | P12E.9 | EXFAEX | 2007-09-01 | 2017-08-01
817 | 671648 | EXTINTOR POLVO ABC 6 KG. | P12.08 | EXMON | 2007-08-01 | 2017-08-01
818 | 519965 | EXTINTOR AGUA PRESION6 | P12-14 s/n | ZENITH | 2017-07-01 | 2017-07-01
819 | 62 | EXTINTOR POLVO ABC 6 KG. | P12-14 s/n | TODO EXTINTOR | 2015-05-01 | 2020-06-01
820 | 670662 | EXTINTOR POLVO ABC 6 KG. | P14.09 | EXMON | 2007-08-01 | 2017-08-01
821 | 670700 | EXTINTOR POLVO ABC 6 KG. | P12.13 | EXMON | 2007-08-01 | 2017-08-01
822 | 670712 | EXTINTOR POLVO ABC 6 KG. | P14.08 | EXMON | 2007-08-01 | 2017-08-01
823 | 519958 | EXTINTOR AGUA PRESION6 | P12-14 baculo | ZENITH | 2017-07-01 | 2017-07-01
824 | 519889 | EXTINTOR AGUA PRESION6 | P12-14 baculo | ZENITH | 2017-07-01 | 2017-07-01
825 | 519859 | EXTINTOR AGUA PRESION6 | P12-14 baculo | ZENITH | 2017-07-01 | 2017-07-01
826 | 519817 | EXTINTOR AGUA PRESION6 | P12-14 baculo | ZENITH | 2017-07-01 | 2017-07-01
828 | 519893 | EXTINTOR AGUA PRESION6 | P12-14 baculo | ZENITH | 2017-07-01 | 2017-07-01
829 | 2552542 | EXTINTOR POLVO ABC 6 KG. | P14B.02 | EXFAEX | 2007-09-01 | 2017-08-01
830 | 671600 | EXTINTOR POLVO ABC 6 KG. | P14.07 | EXMON | 2007-08-01 | 2017-08-01
831 | 519890 | EXTINTOR AGUA PRESION6 | P12-14 baculo | ZENITH | 2017-07-01 | 2017-07-01
832 | 519960 | EXTINTOR AGUA PRESION6 | P12-14 baculo | ZENITH | 2017-07-01 | 2017-07-01
833 | 520077 | EXTINTOR AGUA PRESION6 | P12-14 baculo | ZENITH | 2017-07-01 | 2017-07-01
834 | 2552259 | EXTINTOR POLVO ABC 6 KG. | P14B.03 | EXMON | 2007-08-01 | 2017-08-01
835 | 670683 | EXTINTOR POLVO ABC 6 KG. | P12.14 | EXMON | 2007-08-01 | 2017-08-01
836 | 519807 | EXTINTOR AGUA PRESION6 | P12-14 s/n | ZENITH | 2017-07-01 | 2017-07-01
837 | 519969 | EXTINTOR AGUA PRESION6 | P12-14 s/n | ZENITH | 2017-07-01 | 2017-07-01
838 | 1139 | EXTINTOR POLVO ABC 6 KG. | P12-14 R1007 | OTROS | 2015-07-01 | 2020-06-01
839 | 423446 | EXTINTOR POLVO ABC 6 KG. | P12-14 NA.B.10 | OTROS | 2012-05-01 | 2018-08-01
840 | 108907 | EXTINTOR POLVO ABC 6 KG. | Almacen puerta norte | OTROS | 2009-05-01 | 2016-07-01
841 | 671765 | EXTINTOR POLVO ABC 6 KG. | P14.21 | EXMON | 2007-08-01 | 2019-03-01
842 | 520002 | EXTINTOR AGUA PRESION6 | P12-14 baculo | ZENITH | 2012-07-01 | 2017-07-01
843 | 519906 | EXTINTOR AGUA PRESION6 | P12-14 baculo | ZENITH | 2017-07-01 | 2017-07-01
844 | 519897 | EXTINTOR AGUA PRESION6 | P12-14 baculo | ZENITH | 2017-07-01 | 2017-07-01
845 | 671762 | EXTINTOR POLVO ABC 6 KG. | PABELLÓN 14 BÁCULO | EXMON | 2007-08-01 | 2017-08-01
846 | 520076 | EXTINTOR AGUA PRESION6 | P12-14 baculo | ZENITH | 2017-07-01 | 2017-07-01
847 | 45633 | EXTINTOR CARRO 50 KG | P12-14 puerta cafeteria | ZENITH | 2008-05-01 | 2018-08-01
848 | 153391 | EXTINTOR POLVO ABC 6 KG. | P12-14 A14P.3 | ZENITH | 2010-05-01 | 2020-06-01
849 | 2552313 | EXTINTOR POLVO ABC 6 KG. | P14B.04 | EXFAEX | 2007-09-01 | 2017-08-01
850 | 519896 | EXTINTOR AGUA PRESION6 | P12-14 baculo | ZENITH | 2017-07-01 | 2017-07-01
851 | 670698 | EXTINTOR POLVO ABC 6 KG. | P14.41 | EXMON | 2007-08-01 | 2017-08-01
852 | 2552327 | EXTINTOR POLVO ABC 6 KG. | P12.11 | EXFAEX | 2007-09-01 | 2017-08-01
853 | 42172 | EXTINTOR POLVO ABC 6 KG. | P14B.15 | ZENITH | 2008-01-01 | 2018-07-01
854 | 671739 | EXTINTOR POLVO ABC 6 KG. | P14.26 | EXMON | 2007-08-01 | 2017-08-01
855 | 519860 | EXTINTOR AGUA PRESION6 | P12-14 baculo | ZENITH | 2017-07-01 | 2017-07-01
856 | 671760 | EXTINTOR POLVO ABC 6 KG. | P14.15 | EXMON | 2007-08-01 | 2017-08-01
857 | 671795 | EXTINTOR POLVO ABC 6 KG. | P12.48 | EXMON | 2007-08-01 | 2017-08-01
858 | 671743 | EXTINTOR POLVO ABC 6 KG. | P12.42 | EXMON | 2007-08-01 | 2017-08-01
859 | 671797 | EXTINTOR POLVO ABC 6 KG. | P12-14 s/n | EXMON | 2007-08-01 | 2017-08-01
860 | 2552271 | EXTINTOR POLVO ABC 6 KG. | P14B.05 | OTROS | 2007-09-01 | 2017-08-01
861 | 519953 | EXTINTOR AGUA PRESION6 | P12-14 baculo | ZENITH | 2017-01-01 | 2017-01-01
862 | 519925 | EXTINTOR AGUA PRESION6 | P12-14 baculo | ZENITH | 2017-01-01 | 2017-01-01
863 | 2552315 | EXTINTOR POLVO ABC 6 KG. | P14B.06 | EXFAEX | 2007-09-01 | 2017-08-01
864 | 520047 | EXTINTOR AGUA PRESION6 | P12-14 baculo | ZENITH | 2017-01-01 | 2017-01-01
865 | 519869 | EXTINTOR AGUA PRESION6 | P12-14 baculo | ZENITH | 2007-01-01 | 2017-01-01
866 | 520092 | EXTINTOR AGUA PRESION6 | P12-14 baculo | ZENITH | 2017-01-01 | 2017-01-01
867 | 2552338 | EXTINTOR POLVO ABC 6 KG. | M12.022 | EXFAEX | 2007-09-01 | 2017-08-01
868 | 671604 | EXTINTOR POLVO ABC 6 KG. | P14.46 | EXMON | 2007-08-01 | 2017-08-01
869 | 671790 | EXTINTOR POLVO ABC 6 KG. | P12.47 | EXMON | 2007-08-01 | 2017-08-01
870 | 2552326 | EXTINTOR POLVO ABC 6 KG. | P14B.07 | EXFAEX | 2007-09-01 | 2017-08-01
871 | 225788 | EXTINTOR POLVO ABC 6 KG. | P12-14 R211 | TECNO ENVASES | 2011-11-01 | 2016-07-01
872 | 519956 | EXTINTOR AGUA PRESION6 | P12-14 baculo | ZENITH | 2017-01-01 | 2017-01-01
873 | 519918 | EXTINTOR AGUA PRESION6 | P12-14 baculo | ZENITH | 2007-01-01 | 2017-01-01
874 | 520106 | EXTINTOR AGUA PRESION6 | P12-14 baculo | ZENITH | 2017-01-01 | 2017-01-01
875 | 671744 | EXTINTOR POLVO ABC 6 KG. | P12.04 | EXMON | 2007-08-01 | 2017-08-01
876 | 519987 | EXTINTOR AGUA PRESION6 | P12-14 s/n | ZENITH | 2017-01-01 | 2017-01-01
877 | 670713 | EXTINTOR POLVO ABC 6 KG. | P14.12 | EXMON | 2007-08-01 | 2017-08-01
878 | 670673 | EXTINTOR POLVO ABC 6 KG. | P14.33 | EXMON | 2007-08-01 | 2017-08-01
879 | 671627 | EXTINTOR POLVO ABC 6 KG. | P14.43 | EXMON | 2007-08-01 | 2017-08-01
880 | 130 | EXTINTOR POLVO ABC 6 KG. | P12-14 s/n | TODO EXTINTOR | 2013-08-01 | 2018-08-01
881 | 519914 | EXTINTOR AGUA PRESION6 | P12-14 s/n | ZENITH | 2017-01-01 | 2017-01-01
882 | 519864 | EXTINTOR AGUA PRESION6 | P12-14 baculo | ZENITH | 2007-01-01 | 2017-01-01
883 | 670660 | EXTINTOR POLVO ABC 6 KG. | P12.24 | EXMON | 2007-08-01 | 2017-08-01
884 | 328950 | EXTINTOR POLVO ABC 6 KG. | P12-14 CF4.02 | EXMON | 2006-06-01 | 2018-05-01
885 | 671594 | EXTINTOR POLVO ABC 6 KG. | P14.25 | EXMON | 2007-08-01 | 2017-08-01
886 | 2552318 | EXTINTOR POLVO ABC 6 KG. | P14B.09 | EXFAEX | 2007-09-01 | 2017-08-01
887 | 2552311 | EXTINTOR POLVO ABC 6 KG. | P14B.10 | EXFAEX | 2007-09-01 | 2017-08-01
888 | 2552358 | EXTINTOR POLVO ABC 6 KG. | P12-14 V14B.3 | EXFAEX | 2007-09-01 | 2017-08-01
889 | 2552351 | EXTINTOR POLVO ABC 6 KG. | P12-14 V14B.2 | EXFAEX | 2007-09-01 | 2017-08-01
890 | 2552336 | EXTINTOR POLVO ABC 6 KG. | P12-14 V14B.4 | EXFAEX | 2007-09-01 | 2017-08-01
891 | 2552339 | EXTINTOR POLVO ABC 6 KG. | P12-14 V14B.5 | EXFAEX | 2007-09-01 | 2017-08-01
893 | 2552254 | EXTINTOR POLVO ABC 6 KG. | PV14B.7 | EXFAEX | 2007-09-01 | 2017-08-01
896 | 2552354 | EXTINTOR POLVO ABC 6 KG. | P12-14 SM12E.10 | EXFAEX | 2007-09-01 | 2017-08-01
897 | 2552299 | EXTINTOR POLVO ABC 6 KG. | P12-14 SM12 E.4 | EXFAEX | 2007-09-01 | 2017-08-01
898 | 2552410 | EXTINTOR POLVO ABC 6 KG. | P12-14 SM12E.3 | EXFAEX | 2007-09-01 | 2017-08-01
899 | 2552317 | EXTINTOR POLVO ABC 6 KG. | P12 -14 SM12E.1 | EXFAEX | 2007-09-01 | 2017-08-01
900 | 2552266 | EXTINTOR POLVO ABC 6 KG. | P12-14 SM12E.5 | EXFAEX | 2007-09-01 | 2017-08-01
901 | 2552226 | EXTINTOR POLVO ABC 6 KG. | P12-14 SM12E.8 | EXFAEX | 2007-09-01 | 2017-08-01
902 | 2552223 | EXTINTOR POLVO ABC 6 KG. | P12-14 SM12E.7 | EXFAEX | 2007-09-01 | 2017-08-01
903 | 2552277 | EXTINTOR POLVO ABC 6 KG. | P12-14 SM12E.6 | ZENITH | 2007-09-01 | 2017-08-01
904 | 2552409 | EXTINTOR POLVO ABC 6 KG. | P12-14 SM12E.5 | EXFAEX | 2007-09-01 | 2017-08-01
905 | 423213 | EXTINTOR POLVO ABC 6 KG. | P12-14 s/n | TECNO ENVASES | 2012-05-01 | 2018-08-01
906 | 45612 | EXTINTOR CARRO 50 KG | P12-14 X.12.0 | ZENITH | 2008-02-01 | 2018-02-01
907 | 2552278 | EXTINTOR POLVO ABC 6 KG. | Pabellon 12.01 | EXFAEX | 2007-02-01 | 2017-02-01
908 | 671722 | EXTINTOR POLVO ABC 6 KG. | Pabellon 12.07 | EXMON | 2007-02-01 | 2018-02-01
909 | 671774 | EXTINTOR POLVO ABC 6 KG. | Pabellon 14.18 | EXMON | 2007-02-01 | 2017-02-01
910 | 519977 | EXTINTOR AGUA PRESION6 | P12-14 s/n | ZENITH | 2017-02-01 | 2017-02-01
911 | 671793 | EXTINTOR POLVO ABC 6 KG. | Pabellon 12.25 | EXMON | 2017-02-01 | 2017-02-01
912 | 2552335 | EXTINTOR POLVO ABC 6 KG. | Pabellon 12.03 | EXFAEX |  | 2017-02-01
913 | 670689 | EXTINTOR POLVO ABC 6 KG. | Pabellon 12.26 | EXMON | 2007-02-01 | 2017-02-01
914 | 671596 | EXTINTOR POLVO ABC 6 KG. | Pabellon 12.24 | EXMON | 2007-02-01 | 2017-02-01
915 | 46266 | EXTINTOR POLVO ABC 6 KG. | Pabellon 14.50 | ZENITH | 2008-02-01 | 2018-02-01
916 | 519928 | EXTINTOR AGUA PRESION6 | P12-14 s/n | ZENITH | 2017-02-01 | 2017-02-01
917 | 671736 | EXTINTOR POLVO ABC 6 KG. | Pabellon 14.1.16 | EXMON | 2007-08-01 | 2017-08-01
921 | 520008 | EXTINTOR AGUA PRESION6 | Pabellon 12.14.34 | ZENITH | 2017-02-01 | 2017-02-01
922 | 520098 | EXTINTOR HÍDRICO 6L | P12-14 s/n | ZENITH | 2017-02-01 | 2017-02-01
923 | 519850 | EXTINTOR HÍDRICO 6L | P12-14 s/n | ZENITH | 2017-02-01 | 2017-02-01
924 | 519978 | EXTINTOR POLVO HÍDRICO 6L | P12-14 s/n | ZENITH | 2017-02-01 | 2017-02-01
925 | 2552357 | EXTINTOR POLVO ABC 6 KG. | Pabellon 12.04 | EXFAEX | 2007-02-01 | 2017-02-01
926 | X | EXTINTOR POLVO ABC 6 KG. | Armario 12.14.21 | OTROS | 2012-05-01 | 2017-07-01
927 | 519915 | EXTINTOR POLVO ABC 6 KG. | P12-14 baculo | ZENITH | 2017-02-01 | 2017-02-01
928 | 153332 | EXTINTOR POLVO ABC 6 KG. | PABELLÓN 12 GUARDARROPA | ZENITH | 2010-02-01 | 2019-09-01
929 | 671763 | EXTINTOR POLVO ABC 6 KG. | Pabellon 12.30 | EXMON | 2007-08-01 | 2017-08-01
930 | 671639 | EXTINTOR POLVO ABC 6 KG. | Pabellon 14.10 | EXMON | 2007-08-01 | 2017-08-01
931 | 519810 | EXTINTOR HÍDRICO 6L | P12-14 baculo | ZENITH | 2017-01-01 | 2017-01-01
932 | 671729 | EXTINTOR HÍDRICO 6L | Pabellon 12.37 baculo | EXMON | 2007-08-01 | 2017-08-01
933 | 671751 | EXTINTOR POLVO ABC 6 KG. | Pabellon 12.43 baculo | EXMON | 2007-08-01 | 2017-08-01
934 | 671633 | EXTINTOR POLVO ABC 6 KG. | Pabellon 14.14 baculo | EXMON | 2007-08-01 | 2017-08-01
935 | 519998 | EXTINTOR AGUA PRESION6 | P12-14 baculo | ZENITH | 2017-02-01 | 2017-02-01
936 | 671721 | EXTINTOR POLVO ABC 6 KG. | Pabellon 14.32 baculo | EXMON | 2007-08-01 | 2017-08-01
937 | 2552363 | EXTINTOR POLVO ABC 6 KG. | M14 S.14 | EXFAEX | 2007-09-01 | 2017-08-01
938 | 2552276 | EXTINTOR POLVO ABC 6 KG. | M14 S.2 | EXFAEX | 2007-09-01 | 2017-08-01
939 | 2552267 | EXTINTOR POLVO ABC 6 KG. | M14 S.3 | EXFAEX | 2007-09-01 | 2017-08-01
940 | 2552416 | EXTINTOR POLVO ABC 6 KG. | M14 S.5 | EXFAEX | 2007-09-01 | 2017-08-01
941 | 2552350 | EXTINTOR POLVO ABC 6 KG. | M14 S.4 | EXFAEX | 2007-09-01 | 2017-08-01
942 | 2552224 | EXTINTOR POLVO 6K | M14 S.06 | EXFAEX | 2007-08-01 | 2017-08-01
943 | 2552261 | EXTINTOR POLVO ABC 6 KG. | M14 S.15 | EXFAEX | 2007-09-01 | 2017-08-01
944 | 2552422 | EXTINTOR POLVO ABC 6 KG. | M14 S.17 | EXFAEX | 2007-09-01 | 2017-08-01
945 | 2552521 | EXTINTOR POLVO ABC 6 KG. | M14 S.16 | EXFAEX | 2007-09-01 | 2017-08-01
946 | 153395 | EXTINTOR POLVO ABC 6 KG. | TT14 S.03 | TECNO ENVASES | 2010-05-01 | 2020-06-01
947 | 2552520 | EXTINTOR POLVO ABC 6 KG. | M14 S.18 | EXFAEX | 2007-09-01 | 2017-08-01
948 | 2552216 | EXTINTOR POLVO ABC 6 KG. | M14 S.6 | EXFAEX | 2007-09-01 | 2017-08-01
949 | 153467 | EXTINTOR POLVO ABC 6 KG. | TT14 S.00 | TECNO ENVASES | 2010-05-01 | 2020-06-01
950 | 519875 | EXTINTOR AGUA PRESION6 | P12-14 baculo | ZENITH | 2007-02-01 | 2017-07-01
951 | 671798 | EXTINTOR POLVO ABC 6 KG. | Pabellon 14.1.49 baculo | EXMON | 2007-08-01 | 2017-09-01
952 | 670679 | EXTINTOR POLVO ABC 6 KG. | Pabellon 14.28 baculo | EXFAEX | 2007-08-01 | 2017-08-01
953 | 519975 | EXTINTOR AGUA PRESION6 | P12-14 baculo | ZENITH | 2017-02-01 | 2017-02-01
954 | 2552543 | EXTINTOR POLVO ABC 6 KG. | Pabellon 12b.05 | EXFAEX | 2007-09-01 | 2017-08-01
955 | 35644 | EXTINTOR AGUA PRESION6 | Armario 12.14.48 | ZENITH | 2008-04-01 | 2018-07-01
956 | 2552293 | EXTINTOR POLVO ABC 6 KG. | Pabellon 12 E 12 | EXFAEX | 2007-09-01 | 2017-08-01
957 | 45628 | EXTINTOR CARRO 50 KG | P12-14 X.12.1 | ZENITH | 2008-05-01 | 2018-07-01
958 | 519974 | EXTINTOR AGUA PRESION6 | P12-14 baculo | ZENITH | 2017-02-01 | 2017-02-01
959 | 671767 | EXTINTOR POLVO ABC 6 KG. | Pabellon 12.46 baculo | EXMON | 2007-08-01 | 2017-08-01
960 | 671611 | EXTINTOR POLVO ABC 6 KG. | P12-14 baculo | EXMON | 2007-08-01 | 2017-08-01
961 | 519949 | EXTINTOR AGUA PRESION6 | P12-14 baculo | ZENITH | 2017-02-01 | 2017-02-01
962 | 520044 | EXTINTOR AGUA PRESION6 | P12-14 baculo | ZENITH | 2017-02-01 | 2017-02-01
963 | 671771 | EXTINTOR POLVO ABC 6 KG. | Pabellon 12.34 baculo | EXMON | 2007-08-01 | 2017-08-01
964 | 108865 | EXTINTOR POLVO ABC 6 KG. | P12-14 AF.01 | ZENITH | 2009-05-01 | 2019-05-14
965 | 153406 | EXTINTOR POLVO ABC 6 KG. | TT14 S.07 | ZENITH | 2010-05-01 | 2015-08-01
966 | 153388 | EXTINTOR POLVO ABC 6 KG. | TT14 S.04 | ZENITH | 2010-05-01 | 2020-06-01
967 | 153432 | EXTINTOR POLVO ABC 6 KG. | TT14 S.12 | ZENITH | 2010-05-01 | 2020-01-21
968 | 519917 | EXTINTOR AGUA PRESION6 | P12-14 baculo | ZENITH | 2017-02-01 | 2017-02-01
969 | 519931 | EXTINTOR AGUA PRESION6 | P12-14 baculo | ZENITH | 2017-02-01 | 2017-02-01
970 | 519900 | EXTINTOR AGUA PRESION6 | P12-14 baculo | ZENITH |  | 2017-02-01
971 | 670661 | EXTINTOR POLVO ABC 6 KG. | Pabellon 12.39 baculo | EXMON | 2007-08-01 | 2017-08-01
972 | 671752 | EXTINTOR POLVO ABC 6 KG. | Pabellon 12.11 baculo | EXMON | 2007-08-01 | 2017-08-01
973 | 670699 | EXTINTOR POLVO ABC 6 KG. | P12-14 baculo | EXMON | 2007-08-01 | 2017-08-01
974 | 671644 | EXTINTOR POLVO ABC 6 KG. | Pabellon 14.11 | EXMON | 2007-08-01 | 2017-08-01
975 | 519984 | EXTINTOR AGUA PRESION6 | P12-14 baculo | ZENITH | 2017-02-01 | 2017-02-01
977 | 519895 | EXTINTOR AGUA PRESION6 | P12-14 baculo | ZENITH | 2017-02-01 | 2017-02-01
978 | 670804 | EXTINTOR POLVO ABC 6 KG. | Pabellon 14.01 baculo | EXMON | 2007-08-01 | 2017-08-01
979 | 519884 | EXTINTOR AGUA PRESION6 | P12-14 baculo | ZENITH | 2017-02-01 | 2017-02-01
980 | 67656 | EXTINTOR POLVO ABC 6 KG. | P12-14 baculo | EXMON | 2007-08-01 | 2017-08-01
981 | 670691 | EXTINTOR POLVO ABC 6 KG. | P12-14 baculo | EXMON | 2007-08-01 | 2017-08-01
982 | 671770 | EXTINTOR POLVO ABC 6 KG. | P12-14 baculo | EXMON | 2007-08-01 | 2017-08-01
983 | 618712 | EXTINTOR POLVO ABC 6 KG. | P12-14 baculo | EXMON | 2007-08-01 | 2017-08-01
984 | 670657 | EXTINTOR POLVO ABC 6 KG. | Pabellon 12.10 baculo | EXMON | 2007-08-01 | 2017-08-01
985 | 671624 | EXTINTOR POLVO ABC 6 KG. | Pabellon 14.36 baculo | EXMON | 2007-08-01 | 2017-08-01
986 | 153384 | EXTINTOR POLVO ABC 6 KG. | Pabellon 14.04 baculo | ZENITH | 2010-05-01 | 2020-06-01
987 | 520095 | EXTINTOR AGUA PRESION6 | P12-14 baculo | ZENITH | 2017-02-01 | 2017-02-01
988 | 519964 | EXTINTOR AGUA PRESION6 | P12-14 baculo | ZENITH | 2017-02-01 | 2017-02-01
989 | 519963 | EXTINTOR AGUA PRESION6 | P12-14 baculo | ZENITH | 2017-02-01 | 2017-02-01
990 | 519901 | EXTINTOR AGUA PRESION6 | P12-14 baculo | ZENITH | 2017-02-01 | 2017-02-01
991 | 519887 | EXTINTOR AGUA PRESION6 | P12-14 baculo | ZENITH | 2017-02-01 | 2017-02-01
992 | 519944 | EXTINTOR AGUA PRESION6 | P12-14 baculo | ZENITH | 2017-02-01 | 2017-02-01
993 | 519886 | EXTINTOR AGUA PRESION6 | P12-14 baculo | ZENITH | 2007-02-01 | 2017-02-01
994 | 2552241 | EXTINTOR POLVO ABC 6 KG. | P12-14 V12B.4 armario Entrada | EXFAEX | 2007-09-01 | 2017-08-01
995 | 2552528 | EXTINTOR POLVO ABC 6 KG. | PABELLÓN 12 HALL | EXFAEX | 2012-09-01 | 2017-08-01
996 | 2552544 | EXTINTOR POLVO ABC 6 KG. | P12-14 V12B.2 Hall | EXFAEX | 2007-09-01 | 2017-08-01
997 | 2552273 | EXTINTOR POLVO ABC 6 KG. | P12-14 V12B.1 armario hall | EXFAEX | 2007-09-01 | 2017-08-01
998 | 2552221 | EXTINTOR POLVO ABC 6 KG. | Pabellon 12E.3 armario pta 1 | EXFAEX | 2007-09-01 | 2017-08-01
999 | 2552244 | EXTINTOR POLVO ABC 6 KG. | Pabellon 12E.7 armario | EXFAEX | 2007-09-01 | 2017-07-01
1000 | 2552125 | EXTINTOR POLVO ABC 6 KG. | Pabellon 12E.6 | EXFAEX | 2007-09-01 | 2017-08-01
1001 | 2552348 | EXTINTOR POLVO ABC 6 KG. | Pabellon 12E.4 | EXFAEX | 2007-09-01 | 2017-08-01
1002 | 2552345 | EXTINTOR POLVO ABC 6 KG. | Pabellon 12E.5 | EXFAEX | 2007-09-01 | 2017-08-01
1003 | 2552215 | EXTINTOR POLVO ABC 6 KG. | Pabellon 12E.1 | EXFAEX | 2007-09-01 | 2017-08-01
1004 | 2552222 | EXTINTOR POLVO ABC 6 KG. | Pabellon 12E.2 | EXFAEX | 2007-09-01 | 2017-08-01
1005 | 2552212 | EXTINTOR POLVO ABC 6 KG. | Pabellon 12E.10 | EXFAEX | 2007-09-01 | 2017-08-01
1006 | 2552356 | EXTINTOR POLVO ABC 6 KG. | Pabellon 12E.4 | EXFAEX | 2007-09-01 | 2017-08-01
1007 | 2552525 | EXTINTOR POLVO ABC 6 KG. | Pabellon 12E.2 | EXFAEX | 2007-09-01 | 2017-08-01
1008 | 2552514 | EXTINTOR POLVO ABC 6 KG. | Pabellon 14E.3 | EXFAEX | 2007-09-01 | 2017-08-01
1009 | 2552362 | EXTINTOR POLVO ABC 6 KG. | Pabellon 14E.14 | EXFAEX | 2007-09-01 | 2017-08-01
1010 | 2552419 | EXTINTOR POLVO ABC 6 KG. | Pabellon 14E.5 | EXFAEX | 2007-09-01 | 2017-08-01
1011 | 2552352 | EXTINTOR POLVO ABC 6 KG. | Pabellon 14E.7 | EXFAEX | 2007-09-01 | 2017-08-01
1012 | 255228 | EXTINTOR POLVO ABC 6 KG. | Pabellon 14E.6 | EXFAEX | 2012-05-01 | 2017-08-01
1013 | 2552480 | EXTINTOR POLVO ABC 6 KG. | Pabellon 14E.1 | EXFAEX | 2007-09-01 | 2017-08-01
1014 | 2552270 | EXTINTOR POLVO ABC 6 KG. | P12-14 V14B.1Hall 14 | EXFAEX | 2007-09-01 | 2017-08-01
1015 | 2552274 | EXTINTOR POLVO ABC 6 KG. | Pabellon 14B.01 | EXFAEX | 2007-09-01 | 2017-08-01
1016 | 108865 | EXTINTOR POLVO ABC 6 KG. | P12-14. 45 | ZENITH | 2009-05-01 | 2019-05-15
1017 | 108903 | EXTINTOR POLVO ABC 6 KG. | Taller Eurest R.0061 | ZENITH | 2009-05-01 | 2019-05-15
1018 | 2552290 | EXTINTOR POLVO ABC 6 KG. | Pabellon 12B.16 | ZENITH | 2007-09-01 | 2017-08-01
1019 | 2553337 | EXTINTOR POLVO ABC 6 KG. | Pabellon 12B.15 | EXFAEX | 2007-09-01 | 2017-07-01
1020 | 46163 | EXTINTOR POLVO ABC 6 KG. | P12-14 BT12.B.3 | ZENITH | 2008-01-01 | 2018-07-01
1021 | 2552361 | EXTINTOR POLVO ABC 6 KG. | Almacen puerta norte | EXFAEX | 2007-09-01 | 2017-08-01
1022 | 2552448 | EXTINTOR POLVO ABC 6 KG. | P12-14 BT12B.1 | EXFAEX | 2007-09-01 | 2017-08-01
1024 | 2552312 | EXTINTOR POLVO ABC 6 KG. | Pabellon 12ST.2 Sotano | EXFAEX | 2007-09-01 | 2017-08-01
1025 | 2552328 | EXTINTOR POLVO ABC 6 KG. | Pabellon 12ST.1 | EXFAEX | 2007-09-01 | 2017-09-01
1026 | 670666 | EXTINTOR POLVO ABC 6 KG. | P12-14 nucleo baculo | EXMON | 2007-08-01 | 2017-08-01
1027 | 2552269 | EXTINTOR POLVO 6K | PABELLÓN 14 ENCIMA DE CAFETERÍA | EXFAEX | 2007-09-01 | 2017-08-01
1028 | 2552518 | EXTINTOR POLVO ABC 6 KG. | Pabellon 12.14.43 | EXFAEX | 2007-09-01 | 2017-08-01
1030 | 153389 | EXTINTOR POLVO ABC 6 KG. | Pabellon 12.14.42 | ZENITH | 2010-01-01 | 2020-06-01
1031 | 2552335 | EXTINTOR POLVO ABC 6 KG. | Pabellon 12.14.22 | EXFAEX | 2007-09-01 | 2017-07-01
1032 | 2552234 | EXTINTOR POLVO 6K | PABELLÓN 14 ENCIMA DE CAFETERÍA | EXFAEX | 2007-09-01 | 2017-08-01
1033 | 424295 | EXTINTOR POLVO 6K | PABELLÓN 14 ENCIMA DE CAFETERÍA | TECNO ENVASES | 2007-09-01 | 2017-08-01
1034 | 519873 | EXTINTOR HÍDRICO 6L | PABELLÓN 14 ENCIMA DE CAFETERÍA | ZENITH | 2017-06-01 | 2017-06-01
1035 | 671647 | EXTINTOR POLVO ABC 6 KG. | Pabellon 14.30 baculo | EXMON | 2007-08-01 | 2017-04-01
1036 | 519853 | EXTINTOR AGUA PRESION6 | P12-14 baculo | ZENITH | 2017-01-01 | 2017-01-01
1037 | 2552228 | EXTINTOR POLVO 6K | PABELLÓN 14 ENCIMA DE CAFETERÍA | EXFAEX | 2007-09-01 | 2017-08-01
1038 | 45562 | EXTINTOR CARRO 50 KG | P12-14 X.12.2 | ZENITH | 2008-05-01 | 2018-07-01
1039 | 45612 | EXTINTOR CARRO 50 KG | P12-14 X.12.0 | ZENITH | 2008-05-01 | 2018-08-01
1040 | 2552235 | EXTINTOR POLVO 6K | PABELLÓN 14 ENCIMA DE CAFETERÍA | EXFAEX | 2007-09-01 | 2017-08-01
1041 | 518524 | EXTINTOR POLVO ABC 6 KG. | Pabellon 12.14.21 | OTROS | 2008-04-01 | 2019-05-14
1042 | 520039 | EXTINTOR AGUA PRESION6 | P12-14 baculo | ZENITH | 2017-01-01 | 2017-01-01
1043 | 520015 | EXTINTOR AGUA PRESION6 | P12-14 s/n pasillo pta 1 | ZENITH | 2017-01-01 | 2017-01-01
1044 | 519808 | EXTINTOR AGUA PRESION6 | P12-14 s/n baculo | ZENITH | 2017-01-01 | 2017-01-01
1045 | 671717 | EXTINTOR POLVO ABC 6 KG. | Pabellon 12.20 | EXMON | 2007-08-01 | 2019-03-01
1046 | 670666 | EXTINTOR POLVO ABC 6 KG. | Pabellon 12.45 | EXMON | 2007-08-01 | 2019-03-01
1047 | 671625 | EXTINTOR POLVO ABC 6 KG. | Pabellon 12.22 | EXMON | 2007-08-01 | 2017-08-01
1048 | 671785 | EXTINTOR POLVO ABC 6 KG. | Pabellon 12.17 | ZENITH | 2007-08-01 | 2017-08-01
1049 | 2552298 | EXTINTOR POLVO ABC 6 KG. | Pabellon 14.ST.23 | EXFAEX | 2007-09-01 | 2017-07-01
1050 | 2552243 | EXTINTOR POLVO ABC 6 KG. | Pabellon 14ST.24 | EXFAEX | 2007-09-01 | 2017-07-01
1051 | 2552291 | EXTINTOR POLVO ABC 6 KG. | Pabellon 14ST.25 | EXFAEX | 2007-09-01 | 2017-07-01
1052 | 2552307 | EXTINTOR POLVO ABC 6 KG. | Pabellon 14ST.26 | EXFAEX | 2007-09-01 | 2017-07-01
1053 | 2552297 | EXTINTOR POLVO ABC 6 KG. | Pabellon 14ST.27 | EXFAEX | 2007-09-01 | 2017-08-01
1054 | 2552140 | EXTINTOR POLVO ABC 6 KG. | Pabellon 14ST.4 | EXFAEX | 2008-09-01 | 2017-08-01
1055 | 2552306 | EXTINTOR POLVO ABC 6 KG. | Pabellon 14ST.3 | EXFAEX | 2007-09-01 | 2017-08-01
1056 | 2552136 | EXTINTOR POLVO ABC 6 KG. | Pabellon 14ST.29 | EXFAEX | 2007-09-01 | 2017-08-01
1057 | 2552118 | EXTINTOR POLVO ABC 6 KG. | Pabellon 14ST.7 | EXFAEX | 2007-09-01 | 2017-08-01
1058 | 46201 | EXTINTOR POLVO ABC 6 KG. | Pabellon 14ST.6 | TECNO ENVASES | 2008-01-01 | 2018-07-01
1059 | 2552139 | EXTINTOR POLVO ABC 6 KG. | Pabellon 14ST.9 | EXFAEX | 2007-09-01 | 2017-08-01
1060 | 2552120 | EXTINTOR POLVO ABC 6 KG. | Pabellon 14ST.11 | EXFAEX | 2007-09-01 | 2017-08-01
1061 | 2552296 | EXTINTOR POLVO ABC 6 KG. | Pabellon 14ST.10 | EXFAEX | 2007-09-01 | 2017-08-01
1062 | 2552263 | EXTINTOR POLVO ABC 6 KG. | PABELLON M14.S.11 | EXFAEX | 2007-09-01 | 2017-08-01
1063 | 2552546 | EXTINTOR POLVO ABC 6 KG. | Pabellon 14ST.13 | EXFAEX | 2007-09-01 | 2017-08-01
1064 | 2552137 | EXTINTOR POLVO ABC 6 KG. | Pabellon 14ST.16 | EXFAEX | 2007-09-01 | 2017-08-01
1065 | 153471 | EXTINTOR POLVO ABC 6 KG. | Pabellon 14ST.17 | EXFAEX | 2010-08-01 | 2020-06-01
1066 | 2552207 | EXTINTOR POLVO ABC 6 KG. | Pabellon M14S.8 | EXFAEX | 2012-09-01 | 2017-08-01
1067 | 2552264 | EXTINTOR POLVO ABC 6 KG. | Pabellon M14S.9 | EXFAEX | 2007-09-01 | 2017-08-01
1068 | 2552334 | EXTINTOR POLVO ABC 6 KG. | Pabellon M14S.7 | EXFAEX | 2007-09-01 | 2017-08-01
1069 | 2552482 | EXTINTOR POLVO ABC 6 KG. | Pabellon M14S.10 | EXFAEX | 2007-09-01 | 2017-08-01
1070 | 153411 | EXTINTOR POLVO ABC 6 KG. | TT14S.06 | ZENITH | 2010-05-01 | 2020-06-01
1071 | 153386 | EXTINTOR POLVO ABC 6 KG. | TT14S.08 | ZENITH | 2010-05-01 | 2020-06-01
1072 | 153373 | EXTINTOR POLVO ABC 6 KG. | TT14S.05 | ZENITH | 2010-05-01 | 2020-06-01
1073 | 153396 | EXTINTOR POLVO ABC 6 KG. | TT14S.10 | ZENITH | 2010-05-01 | 2020-06-01
1074 | 153399 | EXTINTOR POLVO ABC 6 KG. | TT14S.01 | EXFAEX | 2010-05-01 | 2020-06-01
1075 | 153385 | EXTINTOR POLVO ABC 6 KG. | TT14S.09 | ZENITH | 2010-05-01 | 2020-06-01
1076 | 153112 | EXTINTOR POLVO ABC 6 KG. | TT14S.02 | ZENITH | 2010-05-01 | 2020-06-01
1077 | 153401 | EXTINTOR POLVO ABC 6 KG. | TT14S.11 | ZENITH | 2010-05-01 | 2020-06-01
1078 | 1091 | EXTINTOR POLVO ABC 6 KG. | G14.1.1 PASARELA TECHO | TODO EXTINTOR | 2015-05-01 | 2020-06-01
1079 | 1976 | EXTINTOR CO2 5 KG. | G14.1.2 PASARELA TECHO | FIRE ICE | 2015-05-01 | 2020-06-01
1080 | 1910 | EXTINTOR CO2 5 KG. | G14.1.3 PASARELA TECHO | FIRE ICE | 2015-05-01 | 2020-06-01
1081 | 939 | EXTINTOR POLVO ABC 6 KG. | G14.1.4 PASARELA TECHO | TODO EXTINTOR | 2015-05-01 | 2020-06-01
1082 | 2552411 | EXTINTOR POLVO ABC 6 KG. | Pabellon 14ST.1 | EXFAEX | 2007-09-01 | 2017-08-01
1083 | 2552287 | EXTINTOR POLVO ABC 6 KG. | Pabellon 14ST.8 | EXFAEX | 2007-09-01 | 2017-08-01
1084 | 46165 | EXTINTOR POLVO ABC 6 KG. | Pabellon 14ST.2 | TECNO ENVASES | 2008-01-01 | 2018-07-01
1085 | 2552530 | EXTINTOR POLVO ABC 6 KG. | Pabellon 14ST.5 | EXFAEX | 2007-09-01 | 2017-08-01
1086 | 2552497 | EXTINTOR POLVO ABC 6 KG. | Pabellon 14ST.12 | EXFAEX | 2007-09-01 | 2017-08-01
1087 | 108839 | EXTINTOR POLVO ABC 6 KG. | Pabellon 14ST.30 | ZENITH | 2009-05-01 | 2019-05-01
1088 | 2552447 | EXTINTOR POLVO ABC 6 KG. | Pabellon 14ST.15 | EXFAEX | 2007-09-01 | 2017-08-01
1089 | 2552225 | EXTINTOR POLVO ABC 6 KG. | pabellon 14ST.14 | EXFAEX | 2007-09-01 | 2017-08-01
1090 | 2552130 | EXTINTOR POLVO ABC 6 KG. | Pabellon 14ST.18 | EXFAEX | 2007-09-01 | 2017-08-01
1091 | 2552483 | EXTINTOR POLVO ABC 6 KG. | Pabellon 14ST.19 | EXFAEX | 2007-09-01 | 2017-08-01
1092 | 2552524 | EXTINTOR POLVO ABC 6 KG. | Pabellon 14ST.20 | EXFAEX | 2007-09-01 | 2017-08-01
1093 | 2552239 | EXTINTOR POLVO ABC 6 KG. | Pabellon 14ST.21 | EXFAEX | 2007-09-01 | 2017-08-01
1094 | 2552142 | EXTINTOR POLVO ABC 6 KG. | Pabellon 14ST.22 | EXFAEX | 2007-09-01 | 2017-08-01
1095 | 45660 | EXTINTOR CARRO 50 KG | X.14.1.1 | ZENITH | 2008-05-01 | 2018-08-01
1096 | 45609 | EXTINTOR CARRO 50 KG | X14.1.0 | ZENITH | 2008-05-01 | 2018-08-01
1097 | 153490 | EXTINTOR POLVO ABC 6 KG. | 2027-01-14 | ZENITH | 2010-01-01 | 2020-06-01
1098 | 671783 | EXTINTOR POLVO ABC 6 KG. | 2014-01-14 | EXMON | 2007-08-01 | 2017-08-01
1099 | 671735 | EXTINTOR POLVO ABC 6 KG. | 1932-01-14 | EXMON | 2007-08-01 | 2017-08-01
1100 | 2552446 | EXTINTOR POLVO ABC 6 KG. | 14P.11 | EXFAEX | 2007-09-01 | 2017-08-01
1101 | 670668 | EXTINTOR POLVO ABC 6 KG. | 1935-01-14 | EXMON | 2007-08-01 | 2018-08-01
1102 | 671796 | EXTINTOR POLVO ABC 6 KG. | 2013-01-14 | EXMON | 2007-08-01 | 2017-08-01
1103 | 670697 | EXTINTOR POLVO ABC 6 KG. | 1930-01-14 | EXMON | 2007-08-01 | 2017-08-01
1104 | 671787 | EXTINTOR POLVO ABC 6 KG. | 2021-01-14 | EXMON | 2007-08-01 | 2017-08-01
1105 | 520089 | EXTINTOR AGUA PRESION6 | SALA CENTRAL DE ESTRUCTURA DE MADERA | ZENITH | 2017-01-01 | 2017-01-01
1106 | 2552250 | EXTINTOR POLVO ABC 6 KG. | Almacen puerta norte | EXFAEX | 2007-09-01 | 2017-08-01
1107 |  | EXTINTOR POLVO ABC 6 KG. | P14.1 S/N PLANTA 2°CLIMATIZACION | EXFAEX | 2007-09-01 | 2017-08-01
1108 | 2552133 | EXTINTOR POLVO ABC 6 KG. | M.14.P8 PLANTA 2°CLIMATIZACION | EXFAEX | 2007-09-01 | 2017-08-01
1109 | 2552484 | EXTINTOR POLVO ABC 6 KG. | M.14.P7 PLANTA 2°CLIMATIZACION | EXFAEX | 2007-08-01 | 2017-08-01
1110 | 2552340 | EXTINTOR POLVO ABC 6 KG. | M.14.P6 PLANTA 2°CLIMATIZACION | EXFAEX | 2007-08-01 | 2017-08-01
1111 |  | EXTINTOR POLVO ABC 6 KG. | X | OTROS | 2012-05-01 | 2017-07-01
1112 | 2552359 | EXTINTOR POLVO ABC 6 KG. | M14.P5 PLANTA 2°CLIMATIZACION | EXFAEX | 2007-09-01 | 2017-08-01
1113 | 2552268 | EXTINTOR POLVO ABC 6 KG. | M14.P4 PLANTA 2°CLIMATIZACION | EXFAEX | 2007-09-01 | 2017-08-01
1115 | 2552309 | EXTINTOR POLVO ABC 6 KG. | M14.P2 PLANTA 2°CLIMATIZACION | EXFAEX | 2007-08-01 | 2017-08-01
1116 | 2552262 | EXTINTOR POLVO ABC 6 KG. | M14.P1 PLANTA 2°CLIMATIZACION | EXFAEX | 2007-08-01 | 2017-08-01
1117 | 671610 | EXTINTOR POLVO ABC 6 KG. | 14.38 PLANTA 2 °CLIMATIZACION | EXFAEX | 2007-08-01 | 2017-08-01
1118 | 519874 | EXTINTOR AGUA PRESION6 | SALA CENTRAL DE ESTRUCTURA DE MADERA | ZENITH | 2017-01-01 | 2017-01-01
1119 | 153320 | EXTINTOR POLVO ABC 6 KG. | 1936-01-14 | ZENITH | 2010-01-01 | 2015-08-01
1120 | 519957 | EXTINTOR AGUA PRESION6 | SALA CENTRAL DE ESTRUCTURA DE MADERA | ZENITH | 2017-01-01 | 2017-01-01
1121 | 520083 | EXTINTOR AGUA PRESION6 | SALA CENTRAL DE ESTRUCTURA DE MADERA | ZENITH | 2017-01-01 | 2017-01-01
1122 | 670695 | EXTINTOR POLVO ABC 6 KG. | 1947-01-14 | EXMON | 2007-01-01 | 2017-01-01
1123 | 670687 | EXTINTOR POLVO ABC 6 KG. | 1942-01-14 | EXMON | 2007-08-01 | 2019-03-01
1124 | 671745 | EXTINTOR POLVO ABC 6 KG. | 14.23 | EXMON | 2007-08-01 | 2017-08-01
1125 | 670681 | EXTINTOR POLVO ABC 6 KG. | M14.1.041 | EXMON | 2007-08-01 | 2017-08-01
1126 | 671792 | EXTINTOR POLVO ABC 6 KG. | 2023-01-14 | EXMON | 2007-08-01 | 2017-08-01
1127 | 671740 | EXTINTOR POLVO ABC 6 KG. | 14.19 | EXMON | 2007-08-01 | 2017-08-01
1128 | 671623 | EXTINTOR POLVO ABC 6 KG. | 2008-01-14 | EXMON | 2007-08-01 | 2017-08-01
1129 | 670693 | EXTINTOR POLVO ABC 6 KG. | 2007-01-14 | EXMON | 2007-08-01 | 2017-08-01
1130 | 670709 | EXTINTOR POLVO ABC 6 KG. | 2015-01-14 | EXMON | 2007-08-01 | 2017-08-01
1131 | 671788 | EXTINTOR POLVO ABC 6 KG. | 1949-01-14 | EXMON | 2007-08-01 | 2017-08-01
1132 | 671724 | EXTINTOR POLVO ABC 6 KG. | 14.31 | EXMON | 2007-08-01 | 2017-08-01
1133 | 153408 | EXTINTOR POLVO ABC 6 KG. | A.14.P.1 | EXMON | 2010-05-01 | 2016-07-01
1134 | 520102 | EXTINTOR AGUA PRESION6 | A.14P.3 | ZENITH | 2017-05-01 | 2017-05-01
1135 | 520086 | EXTINTOR AGUA PRESION6 | RNA.32 | ZENITH | 2017-05-01 | 2017-05-01
1136 | 520046 | EXTINTOR AGUA PRESION6 | RNA.13 | ZENITH | 2017-05-01 | 2017-05-01
1137 | 671618 | EXTINTOR POLVO ABC 6 KG. | 2010-01-14 | EXMON | 2007-08-01 | 2017-08-01
1138 | 671605 | EXTINTOR POLVO ABC 6 KG. | PABELLÓN 14 SERVICIO MÉDICO | EXMON | 2007-08-01 | 2017-08-01
1139 | 671598 | EXTINTOR POLVO ABC 6 KG. | 12.16 | EXMON | 2007-08-01 | 2017-08-01
1140 | 2552220 | EXTINTOR POLVO ABC 6 KG. | 14P.4 | EXFAEX | 2007-09-01 | 2017-08-01
1141 | 153473 | EXTINTOR POLVO ABC 6 KG. | 2026-01-14 | ZENITH | 2010-01-01 | 2020-06-01
1142 | 671781 | EXTINTOR POLVO ABC 6 KG. | 2012-01-14 | EXMON | 2007-08-01 | 2017-08-01
1143 | 671646 | EXTINTOR POLVO ABC 6 KG. | 1938-01-14 | EXMON | 2007-08-01 | 2017-08-01
1144 | 671629 | EXTINTOR POLVO ABC 6 KG. | 2004-01-14 | EXMON | 2007-08-01 | 2017-08-01
1145 | 670678 | EXTINTOR POLVO ABC 6 KG. | R.709 | EXMON | 2007-08-01 | 2017-08-01
1146 | 671754 | EXTINTOR POLVO ABC 6 KG. | 2018-01-14 | EXMON | 2007-08-01 | 2017-08-01
1147 | 671716 | EXTINTOR POLVO ABC 6 KG. | 12.38 | EXMON | 2007-08-01 | 2017-08-01
1148 | 671634 | EXTINTOR POLVO ABC 6 KG. | M14.1.022 | EXMON | 2007-08-01 | 2017-08-01
1149 | 670705 | EXTINTOR POLVO ABC 6 KG. | M14.1.021 | EXMON | 2007-08-01 | 2017-08-01
1150 | 2552516 | EXTINTOR POLVO ABC 6 KG. | 14P.8 | EXFAEX | 2007-09-01 | 2017-08-01
1151 | 2552238 | EXTINTOR POLVO ABC 6 KG. | 14P.5 | EXFAEX | 2007-09-01 | 2017-08-01
1152 | 45641 | EXTINTOR CARRO 50 KG | X.14-1.2 | ZENITH | 2008-05-01 | 2018-08-01
1153 | 671725 | EXTINTOR POLVO ABC 6 KG. | 1933-01-14 | EXMON | 2007-08-01 | 2017-08-01
1154 | 671632 | EXTINTOR POLVO ABC 6 KG. | 2001-01-14 | EXMON | 2012-05-01 | 2017-08-01
1155 | 2552233 | EXTINTOR POLVO ABC 6 KG. | 14P.6 | EXFAEX | 2007-09-01 | 2017-08-01
1156 | 671766 | EXTINTOR POLVO ABC 6 KG. | 1941-01-14 | EXMON | 2007-08-01 | 2017-08-01
1157 | 670674 | EXTINTOR POLVO ABC 6 KG. | 2024-01-14 | EXMON | 2007-08-01 | 2017-08-01
1158 | 671607 | EXTINTOR POLVO ABC 6 KG. | 2019-01-14 | EXMON | 2007-08-01 | 2017-08-01
1159 | 671612 | EXTINTOR POLVO ABC 6 KG. | 2016-01-14 | EXMON | 2007-08-01 | 2017-08-01
1160 | 670692 | EXTINTOR POLVO ABC 6 KG. | 1937-01-14 | EXMON | 2007-08-01 | 2017-08-01
1161 | 671764 | EXTINTOR POLVO ABC 6 KG. | 1948-01-14 | EXMON | 2007-08-01 | 2017-08-01
1162 | 671772 | EXTINTOR POLVO ABC 6 KG. | 1931-01-14 | EXMON | 2007-08-01 | 2017-08-01
1163 | 671615 | EXTINTOR POLVO ABC 6 KG. | 2003-01-14 | EXMON | 2007-08-01 | 2017-08-01
1164 | 2552414 | EXTINTOR POLVO ABC 6 KG. | 14P.3 | EXFAEX | 2007-09-01 | 2017-08-01
1165 | 2552427 | EXTINTOR POLVO ABC 6 KG. | 14P.9 | EXFAEX | 2007-09-01 | 2017-08-01
1166 | 670665 | EXTINTOR POLVO ABC 6 KG. | 1946-01-14 | EXMON | 2007-08-01 | 2017-08-01
1167 | 1691 | EXTINTOR POLVO ABC 6 KG. | EXTINTOR MOVIL S/N | TODO EXTINTOR | 2013-01-01 | 2019-03-01
1168 | 620433 | EXTINTOR POLVO ABC 6 KG. | 2005-01-14 | EXMON | 2007-06-01 | 2017-08-01
1169 | 670676 | EXTINTOR POLVO ABC 6 KG. | M12.037 | OTROS | 2007-08-01 | 2017-08-01
1170 | 671769 | EXTINTOR POLVO ABC 6 KG. | 2017-01-14 | EXMON | 2007-08-01 | 2017-08-01
1171 | 670686 | EXTINTOR POLVO ABC 6 KG. | 1939-01-14 | EXMON | 2007-08-01 | 2017-08-01
1172 | 670672 | EXTINTOR POLVO ABC 6 KG. | 2028-01-14 | EXMON | 2007-08-01 | 2017-08-01
1173 | 520096 | EXTINTOR AGUA PRESION6 | EXTINTOR MOVIL S/N | ZENITH | 2017-01-01 | 2017-01-01
1174 | 670670 | EXTINTOR POLVO ABC 6 KG. | 1940-01-14 | EXMON | 2007-08-01 | 2017-08-01
1175 | 519882 | EXTINTOR AGUA PRESION6 | EXTINTOR MOVIL S/N | ZENITH | 2012-01-01 | 2017-01-01
1176 | 671718 | EXTINTOR POLVO ABC 6 KG. | 2009-01-14 | EXMON | 2007-08-01 | 2017-08-01
1177 | 670708 | EXTINTOR POLVO ABC 6 KG. | 2025-01-14 | EXMON | 2007-08-01 | 2017-08-01
1178 | 520093 | EXTINTOR AGUA PRESION6 | EXTINTOR MOVIL S/N | ZENITH | 2017-01-01 | 2017-01-01
1179 | 519841 | EXTINTOR POLVO ABC 6 KG. | EXTINTOR MOVIL S/N | ZENITH | 2017-01-01 | 2017-01-01
1180 | 519941 | EXTINTOR AGUA PRESION6 | EXTINTOR MOVIL S/N | ZENITH | 2017-01-01 | 2017-01-01
1181 | 519858 | EXTINTOR AGUA PRESION6 | EXTINTOR MOVIL S/N | ZENITH | 2017-01-01 | 2017-01-01
1182 | 519819 | EXTINTOR AGUA PRESION6 | EXTINTOR MOVIL S/N | ZENITH | 2017-01-01 | 2017-01-01
1183 | 670696 | EXTINTOR POLVO ABC 6 KG. | 2011-01-14 | EXMON | 2007-08-01 | 2017-08-01
1184 | 1543023 | EXTINTOR CO 2 10KG | Galeria 1.02 | RECIPRESS | 2011-07-01 | 2016-07-01
1185 | 1542982 | EXTINTOR CO 2 10KG | Galeria 1.01 | RECIPRESS | 2011-07-01 | 2016-07-01
1186 | 1186 | EXTINTOR CO 2 10KG | Galeria 2.02 | BILI | 2008-06-01 | 2018-07-01
1187 | 1542884 | EXTINTOR CO 2 10KG | Galeria 2.01 | RECIPRESS | 2011-06-01 | 2016-07-01
1188 | 1194 | EXTINTOR CO 2 10KG | GALERIA G3.08 | BILI | 2008-08-01 | 2017-07-01
1189 | 1189 | EXTINTOR CO 2 10KG | GALERIA G3.02 | BILI | 2008-08-01 | 2017-07-01
1191 | 621110 | EXTINTOR POLVO ABC 6 KG. | GALERIA G3.01 | EXMON | 2007-07-01 | 2017-07-01
1192 | 1222 | EXTINTOR CO 2 10KG | GALERIA G3.03 | BILI | 2008-08-01 | 2017-07-01
1194 | 1384 | EXTINTOR CO 2 10KG | GALERIA G3.05 | BILI | 2008-08-01 | 2017-07-01
1195 | 621222 | EXTINTOR POLVO ABC 6 KG. | GALERIA G3.07 | EXMON | 2007-06-01 | 2017-07-01
1197 | 1191 | EXTINTOR CO 2 10KG | GALERIA G4.04 | BILI | 2008-08-01 | 2018-07-01
1198 | 618742 | EXTINTOR POLVO ABC 6 KG. | GALERIA G4.06 | EXMON | 2008-08-01 | 2017-09-01
1199 | 1378 | EXTINTOR CO 2 10KG | GALERIA G4.05 | BILI | 2008-08-01 | 2018-07-01
1200 | 1376 | EXTINTOR CO 2 10KG | GALERIA G4.08 | BILI | 2011-07-01 | 2018-07-01
1201 | 1184 | EXTINTOR CO 2 10KG | GALERIAS G4.02 | BILI | 2008-06-01 | 2017-07-01
1202 | 1180 | EXTINTOR CO 2 10KG | GALERIA G4.03 | BILI | 2008-06-01 | 2018-07-01
1203 | 618985 | EXTINTOR POLVO ABC 6 KG. | GALERIA G4.07 | EXMON | 2007-06-01 | 2017-09-01
1204 | 621149 | EXTINTOR POLVO ABC 6 KG. | GALERIA G5.01 | EXMON | 2007-06-01 | 2017-09-01
1205 | 1187 | EXTINTOR CO 2 10KG | GALERIA G5.03 | BILI | 2008-08-01 | 2018-07-01
1206 | 618711 | EXTINTOR POLVO ABC 6 KG. | GALERIA G5.06 | EXMON | 2007-06-01 | 2017-09-01
1207 | 1542897 | EXTINTOR CO 2 10KG | GALERIA G5.08 | RECIPRESS | 2011-02-01 | 2016-07-01
1208 | 1542887 | EXTINTOR CO 2 10KG | GALERIA G5.05 | RECIPRESS | 2011-06-01 | 2016-07-01
1209 | 1201 | EXTINTOR CO 2 10KG | GALERIA G5.04 | BILI | 2008-08-01 | 2018-07-01
1210 | 1443020 | EXTINTOR CO 2 10KG | GALERIA G6.02 | BILI | 2011-07-01 | 2016-07-01
1211 | 62115 | EXTINTOR POLVO ABC 6 KG. | GALERIA G6.01 | EXMON | 2007-06-01 | 2017-09-01
1212 | 1495 | EXTINTOR CO 2 10KG | GALERIA G6.03 | RECIPRESS | 2008-08-01 | 2018-07-01
1213 | 1542981 | EXTINTOR CO 2 10KG | GALERIA G6.08 | RECIPRESS | 2011-07-01 | 2016-07-01
1214 | 618722 | EXTINTOR POLVO ABC 6 KG. | GALERIA G6.06 | EXMON | 2007-06-01 | 2017-09-01
1215 | 1183 | EXTINTOR CO 2 10KG | GALERIA G6.04 | BILI | 2008-08-01 | 2018-07-01
1216 | 618992 | EXTINTOR POLVO ABC 6 KG. | GALERIA G6.07 | EXMON | 2007-06-01 | 2017-09-01
1217 | 1542888 | EXTINTOR CO 2 10KG | GALERIA G6.05 | BILI | 2007-07-01 | 2016-07-01
1218 | 621148 | EXTINTOR POLVO ABC 6 KG. | GALERIA G7.01 | EXMON | 2007-07-01 | 2017-09-01
1219 | 1542985 | EXTINTOR CO 2 10KG | GALERIA G7.02 | BILI | 2011-07-01 | 2016-07-01
1220 | 1179 | EXTINTOR CO 2 10KG | GALERIA G7.03 | BILI | 2008-08-01 | 2018-07-01
1221 | 1218 | EXTINTOR CO 2 10KG | GALERIA G7.05 | BILI | 2008-08-01 | 2018-07-01
1222 | 618703 | EXTINTOR POLVO ABC 6 KG. | GALERIA G7.06 | EXMON | 2007-06-01 | 2017-09-01
1223 | 1543009 | EXTINTOR CO 2 10KG | GALERIA G7.08 | RECIPRESS | 2011-07-01 | 2016-07-01
1224 | 493018 | EXTINTOR CO 2 10KG | GALERIA G7.09 | FIRE ICE | 2001-07-01 | 2016-07-01
1225 | 1188 | EXTINTOR CO 2 10KG | GALERIA G7.04 | BILI | 2008-08-01 | 2018-07-01
1226 | 1211 | EXTINTOR CO 2 10KG | GALERIA G8.03 | BILI | 2008-08-01 | 2018-07-01
1227 | 1542882 | EXTINTOR CO 2 10KG | GALERIA G8.09 | RECIPRESS | 2011-06-01 | 2016-07-01
1228 | 1451 | EXTINTOR CO 2 10KG | GALERIA G8.04 | BILI | 2008-08-01 | 2018-07-01
1229 | 618729 | EXTINTOR POLVO ABC 6 KG. | GALERIA G8.07 | EXMON | 2007-06-01 | 2017-09-01
1230 | 618716 | EXTINTOR POLVO ABC 6 KG. | GALERIA G8.06 | EXMON | 2007-06-01 | 2017-09-01
1231 | 1543022 | EXTINTOR CO 2 10KG | GALERIA G8.05 | RECIPRESS | 2011-06-01 | 2016-07-01
1232 | 1543007 | EXTINTOR CO 2 10KG | GALERIA G8.02 | RECIPRESS | 2011-06-01 | 2016-07-01
1233 | 621150 | EXTINTOR POLVO ABC 6 KG. | GALERIA G8.01 | EXMON | 2007-06-01 | 2017-09-01
1234 | 493014 | EXTINTOR CO 2 10KG | GALERIA G9.12 | FIRE ICE | 2001-06-01 | 2016-07-01
1235 | 131667 | EXTINTOR CO2 5 KG. | GALERIA G9.11 | GAMA | 2001-07-01 | 2016-07-01
1236 | 131669 | EXTINTOR CO2 5 KG. | GALERIA G9.09 | GAMA | 2001-07-01 | 2017-07-01
1237 | 492996 | EXTINTOR CO 2 10KG | GALERIA G9.07 | FIRE ICE | 2001-07-01 | 2016-07-01
1238 | 131959 | EXTINTOR CO2 5 KG. | GALERIA G9.02 | GAMA | 2001-07-01 | 2016-07-01
1239 | 129961 | EXTINTOR CO 2 10KG | GALERIA G9.03 | GAMA | 2001-07-01 | 2016-07-01
1240 | 422766 | EXTINTOR POLVO ABC 6 KG. | GALERIA G9.01 | TECNO ENVASES | 2012-05-01 | 2017-07-01
1241 | 131820 | EXTINTOR CO2 5 KG. | GALERIA G9.05 | GAMA | 2001-07-01 | 2016-07-01
1242 | 193007 | EXTINTOR CO 2 10KG | GALERIA G9.06 | FIRE ICE | 2001-07-01 | 2016-07-01
1243 | 422083 | EXTINTOR POLVO ABC 6 KG. | GALERIA G9.04 | TECNO ENVASES | 2012-05-01 | 2017-09-01
1244 | 784864 | EXTINTOR CO 2 10KG | GALERIA G9.13 | FIRE ICE | 2001-07-01 | 2018-07-01
1245 | 492987 | EXTINTOR CO 2 10KG | GALERIA G9.08 | FIRE ICE | 2001-07-01 | 2016-07-01
1246 | 784854 | EXTINTOR CO 2 10KG | GALERIA G9.10 | FIRE ICE | 2001-07-01 | 2018-07-01
1247 | 1423728 | EXTINTOR POLVO ABC 6 KG. | GALERIA G10.13 | TECNO ENVASES | 2012-05-01 | 2017-09-01
1248 | 131626 | EXTINTOR CO2 5 KG. | GALERIA G10.02 | GAMA | 2001-07-01 | 2016-07-01
1249 | 129396 | EXTINTOR CO2 5 KG. | GALERIA G10.04 | GAMA | 2001-07-01 | 2016-07-01
1250 | 492986 | EXTINTOR CO2 5 KG. | GALERIA G10.03 | GAMA | 2001-07-01 | 2016-07-01
1251 | 131813 | EXTINTOR CO2 5 KG. | GALERIA G10.09 | GAMA | 2001-07-01 | 2016-07-01
1252 | 423735 | EXTINTOR POLVO ABC 6 KG. | GALERIA G10.05 | TECNO ENVASES | 2012-05-01 | 2017-09-01
1253 | 42826 | EXTINTOR POLVO ABC 6 KG. | GALERIA G10.07 | TECNO ENVASES | 2012-05-01 | 2017-07-01
1254 | 426275 | EXTINTOR CO 2 10KG | GALERIA G10.06 | FIRE ICE | 2000-12-01 | 2016-07-01
1255 | 492985 | EXTINTOR CO 2 10KG | GALERIA G10.10 | FIRE ICE | 2001-07-01 | 2016-07-01
1256 | 493011 | EXTINTOR CO 2 10KG | GALERIA G10.12 | FIRE ICE | 2012-05-01 | 2016-07-01
1257 | 493016 | EXTINTOR CO 2 10KG | GALERIA G10.08 | FIRE ICE | 2001-07-01 | 2016-07-01
1258 | 1542881 | EXTINTOR CO 2 10KG | GALERIA G10.11 | RECIPRESS | 2011-06-01 | 2016-07-01
1259 | 784885 | EXTINTOR CO 2 10KG | GALERIA G10.10 | FIRE ICE | 2003-03-01 | 2018-07-01
1260 | 423442 | EXTINTOR POLVO ABC 6 KG. | PABELLON 1/ 1.59 | TECNO ENVASES | 2012-05-01 | 2017-07-01
1261 | 129954 | EXTINTOR CO2 5 KG. | GALERIA G10.13 | GAMA | 2001-07-01 | 2016-07-01
1262 | 145724 | EXTINTOR POLVO ABC 6 KG. | GALERIA G10.14 | TECNO ENVASES | 2011-07-01 | 2017-07-01
1263 | 1543011 | EXTINTOR CO 2 10KG | GALERIA G10.18 | RECIPRESS | 2011-07-01 | 2016-07-01
1264 | 2552529 | EXTINTOR POLVO ABC 6 KG. | Galeria 12.1 | EXFAEX | 2007-09-01 | 2017-09-01
1265 | 2552308 | EXTINTOR POLVO ABC 6 KG. | Galeria 12.5 | EXFAEX | 2007-09-01 | 2017-09-01
1266 | 1542983 | EXTINTOR CO 2 10KG | Galeria 12.8 | RECIPRESS | 2011-07-01 | 2016-08-01
1267 | 2552322 | EXTINTOR POLVO ABC 6 KG. | Galeria 12.2 | EXFAEX | 2007-09-01 | 2017-09-01
1268 | 2552390 | EXTINTOR POLVO ABC 6 KG. | Galeria 12.6 | EXFAEX | 2007-09-01 | 2017-09-01
1269 | 1542993 | EXTINTOR CO 2 10KG | Galeria 12.09 | RECIPRESS | 2011-07-01 | 2016-08-01
1270 | 2552319 | EXTINTOR POLVO ABC 6 KG. | Galeria 12.4 | EXFAEX | 2007-09-01 | 2017-09-01
1271 | 1542977 | EXTINTOR CO 2 10KG | Galeria 12.10 | RECIPRESS | 2011-07-01 | 2016-08-01
1272 | 2552325 | EXTINTOR POLVO ABC 6 KG. | Galeria 12.3 | EXFAEX | 2007-09-01 | 2017-09-01
1273 | 2552529 | EXTINTOR POLVO ABC 6 KG. | Galeria 12.7 | EXFAEX | 2007-09-01 | 2017-09-01
1274 | 2552260 | EXTINTOR POLVO ABC 6 KG. | Galeria 14.6 | EXFAEX | 2007-09-01 | 2017-09-01
1275 | 1542880 | EXTINTOR CO 2 10KG | Galeria 14.8 | OTROS | 2011-07-01 | 2016-08-01
1276 | 1542899 | EXTINTOR CO 2 10KG | Galeria 14.7 | RECIPRESS | 2011-07-01 | 2016-08-01
1277 | 2552449 | EXTINTOR POLVO ABC 6 KG. | Galeria 14.1 | EXFAEX | 2007-09-01 | 2017-09-01
1278 | 2552379 | EXTINTOR POLVO ABC 6 KG. | Galeria 14.5 | EXFAEX | 2007-09-01 | 2017-09-01
1279 | 2552258 | EXTINTOR POLVO ABC 6 KG. | Galeria 14.2 | EXFAEX | 2007-09-01 | 2017-09-01
1280 | 2552310 | EXTINTOR POLVO ABC 6 KG. | Galeria 14.3 | EXFAEX | 2007-09-01 | 2017-09-01
1281 | 2552481 | EXTINTOR POLVO ABC 6 KG. | Galeria 14.4 | EXFAEX | 2007-09-01 | 2017-09-01
1282 | 108833 | EXTINTOR POLVO ABC 6 KG. | R.917 Tunel norte Almacen ss | ZENITH | 2009-05-01 | 2019-05-01
1283 | 526156 | EXTINTOR POLVO ABC 6 KG. | SB6.2 Tunel norte subestacion 6 | TECNO ENVASES | 2012-07-01 | 2017-08-01
1284 | 1543024 | EXTINTOR CO 2 10KG | SB4.4 Tunel norte subestacion 4 | RECIPRESS | 2011-07-01 | 2016-08-01
1285 | 526159 | EXTINTOR POLVO ABC 6 KG. | SB 5.1 Tunel norte subestacion 5 | TECNO ENVASES | 2012-07-01 | 2017-08-01
1286 | 1543008 | EXTINTOR CO 2 10KG | SB 5.5 Tunel norte subestacion 5 | RECIPRESS | 2012-07-01 | 2016-08-01
1287 | 225757 | EXTINTOR POLVO ABC 6 KG. | R201 Tunel norte Almacen ss | TECNO ENVASES | 2011-11-01 | 2016-07-01
1288 | 526142 | EXTINTOR POLVO ABC 6 KG. | SB 6.1 Tunel norte subestacion 6 | TECNO ENVASES | 2012-07-01 | 2017-08-01
1289 | 1543017 | EXTINTOR CO 2 10KG | SB6.4 Tunel norte subestacion 6 | RECIPRESS | 2011-07-01 | 2016-08-01
1290 | 620990 | EXTINTOR POLVO ABC 6 KG. | TN.07 Tunel norte | EXMON | 2007-06-01 | 2017-08-01
1291 | 526147 | EXTINTOR POLVO ABC 6 KG. | SB6.3 Tunel norte subestacion 6 | TECNO ENVASES | 2012-07-01 | 2017-08-01
1292 | 1543026 | EXTINTOR CO 2 10KG | TUNEL SUR SUBESTACIÓN 1 | RECIPRESS | 2011-07-01 | 2016-07-01
1293 | 1542894 | EXTINTOR CO 2 10KG | SB4.3 Tunel norte subestacion 4 | RECIPRESS | 2011-07-01 | 2016-08-01
1294 | 526172 | EXTINTOR POLVO ABC 6 KG. | SB5.2 Tunel norte subestacion 5 | TECNO ENVASES | 2012-07-01 | 2017-08-01
1295 | 1522980 | EXTINTOR CO 2 10KG | SB5.4 Tunel norte subestacion 5 | RECIPRESS | 2011-07-01 | 2016-08-01
1296 | 621226 | EXTINTOR POLVO ABC 6 KG. | TN.05 Tunel norte | EXMON | 2007-06-01 | 2017-08-01
1297 | 526140 | EXTINTOR POLVO ABC 6 KG. | SB5.3 Tunel norte subestacion 5 | TECNO ENVASES | 2012-07-01 | 2017-08-01
1298 | 526171 | EXTINTOR POLVO ABC 6 KG. | Sb4.1 Tunel norte subestacion 4 | TECNO ENVASES | 2012-07-01 | 2017-08-01
1299 | 526164 | EXTINTOR POLVO ABC 6 KG. | SB4.2 Tunel norte subestacion 4 | TECNO ENVASES | 2012-07-01 | 2017-08-01
1300 | 621228 | EXTINTOR POLVO ABC 6 KG. | TN. 03 | EXMON | 2007-06-01 | 2017-08-01
1301 | 621164 | EXTINTOR POLVO ABC 6 KG. | TN.04 | EXMON | 2007-06-01 | 2017-08-01
1302 | 1411 | EXTINTOR POLVO ABC 6 KG. | TN.06 Tunel norte | TODO EXTINTOR | 2013-06-01 | 2019-03-01
1303 | 621229 | EXTINTOR POLVO ABC 6 KG. | TN.02 Tunel norte | EXMON | 2007-06-01 | 2017-08-01
1304 | 422159 | EXTINTOR POLVO ABC 6 KG. | TN.01 Tunel norte | TODO EXTINTOR | 2012-05-01 | 2017-10-01
1305 | 108902 | EXTINTOR POLVO ABC 6 KG. | R.957 Tunel norte Almacen ss | ZENITH | 2009-05-01 | 2019-05-01
1306 | L72-00412 | EXTINTOR POLVO ABC 6 KG. | R.1009 Tunel norte Almacen ss | TODO EXTINTOR | 2015-07-01 | 2015-07-01
1307 | 620956 | EXTINTOR POLVO ABC 6 KG. | TS.06 Tunel Sur | EXMON | 2007-06-01 | 2017-08-01
1308 | 621193 | EXTINTOR POLVO ABC 6 KG. | TS.05 Tunel Sur | EXMON | 2007-06-01 | 2017-08-01
1309 | 526350 | EXTINTOR POLVO ABC 6 KG. | SB3.2 Tunel Sur subestacion 3 | TODO EXTINTOR | 2012-07-01 | 2017-08-01
1310 | 1543025 | EXTINTOR CO 2 10KG | SB3.3 Tunel Sur subestacion 3 | RECIPRESS | 2011-07-01 | 2016-08-01
1311 | 526167 | EXTINTOR POLVO ABC 6 KG. | SB2.3 Tunel Sur subestacion 2 | TECNO ENVASES | 2011-07-01 | 2017-08-01
1312 | 526158 | EXTINTOR POLVO ABC 6 KG. | SB1.3 Tunel Sur subestacion 1 | TECNO ENVASES | 2012-07-01 | 2017-08-01
1313 | 526150 | EXTINTOR POLVO ABC 6 KG. | SB2.1 Tunel Sur subestacion 2 | TECNO ENVASES | 2012-07-01 | 2017-08-01
1314 | 620965 | EXTINTOR POLVO ABC 6 KG. | TS.03 Tunel Sur | EXMON | 2007-06-01 | 2017-08-01
1315 | 526146 | EXTINTOR POLVO ABC 6 KG. | SB3.1 Tunel Sur subestacion 3 | TECNO ENVASES | 2012-07-01 | 2017-08-01
1316 | 1543019 | EXTINTOR CO 2 10KG | SB2.4 Tunel Sur subestacion 2 | RECIPRESS | 2011-07-01 | 2016-08-01
1317 | 526131 | EXTINTOR POLVO ABC 6 KG. | SB2.2 Tunel Sur subestacion 2 | TECNO ENVASES | 2012-07-01 | 2017-08-01
1318 | 621104 | EXTINTOR POLVO ABC 6 KG. | TS.02 Tunel Sur | EXMON | 2007-06-01 | 2017-08-01
1319 | 621157 | EXTINTOR POLVO ABC 6 KG. | TS.04 Tunel Sur | EXMON | 2007-06-01 | 2017-08-01
1320 | 620959 | EXTINTOR POLVO ABC 6 KG. | TS.01 Tunel Sur | EXMON | 2007-06-01 | 2017-08-01
1321 | 526151 | EXTINTOR POLVO ABC 6 KG. | SB1.1 Tunel Sur subestacion 1 | TECNO ENVASES | 2012-07-01 | 2017-08-01
1322 | 526128 | EXTINTOR POLVO ABC 6 KG. | SB1.2 Tunel Sur subestacion 1 | TECNO ENVASES | 2012-07-01 | 2017-08-01
1323 | 46277 | EXTINTOR POLVO ABC 6 KG. | Tunel Valdebebas 08 | ZENITH | 2008-01-01 | 2019-03-01
1324 | 519839 | EXTINTOR AGUA PRESION6 | Tunel Valdebebas.10 | ZENITH | 2017-01-01 | 2017-01-01
1325 | 519830 | EXTINTOR AGUA PRESION6 | Tunel Valdebebas.11 | ZENITH | 2017-01-01 | 2017-01-01
1326 | 618691 | EXTINTOR POLVO ABC 6 KG. | Tunel Valdebebas.07 | EXMON | 2007-06-01 | 2019-03-01
1327 | 670703 | EXTINTOR POLVO ABC 6 KG. | Tunel Valdebebas | EXMON | 2007-08-01 | 2019-03-01
1328 | 24262 | EXTINTOR AGUA PRESION6 | Tunel Valdebebas. 8.57 | TECNO ENVASES | 2012-05-01 | 2017-07-01
1329 | 225737 | EXTINTOR POLVO 6K | TUNEL VALDEBEBAS | TECNO ENVASES | 2011-11-01 | 2016-08-01
1329 | 18482 | EXTINTOR CARRO 50 KG | Tunel Valdebebas. 09 | TECNO ENVASES | 2012-06-01 | 2019-05-11
1330 | X | EXTINTOR POLVO ABC 6 KG. | Tunel Valdebebas. 01 | OTROS | 2012-05-01 | 2017-07-01
1330 | 131663 | EXTINTOR CO2 5K | TUNEL SUR LOCAL TÉCNICO TS-L15 | OTROS | 2001-07-01 | 2016-07-01
1331 | 525670 | EXTINTOR POLVO 50K | TUNEL VALDEBEBAS | OTROS | 2012-06-01 | 2019-05-01
1331 | X | EXTINTOR POLVO ABC 6 KG. | Tunel Valdebebas. 02 | OTROS | 2012-05-01 | 2017-07-01
1332 | 153326 | EXTINTOR POLVO ABC 6 KG. | GN.01 Caseta gas junto carpa musical 33 | ZENITH | 2010-08-01 | 2020-06-03
1333 | 153343 | EXTINTOR POLVO ABC 6 KG. | GN.02 Caseta gas junto musical 33 | ZENITH | 2010-08-01 | 2020-06-03
1334 | 153329 | EXTINTOR POLVO ABC 6 KG. | GN.03 Caseta gas junto musical 33 | ZENITH | 2010-08-01 | 2020-06-03
1335 | 46184 | EXTINTOR POLVO ABC 6 KG. | Caseta seguridad C5/7 | ZENITH | 2008-01-01 | 2018-08-01
1336 | 46183 | EXTINTOR POLVO ABC 6 KG. | Caseta seguridad C7/9 | ZENITH | 2008-01-01 | 2018-08-01
1337 | 46175 | EXTINTOR POLVO ABC 6 KG. | Caseta seguridad C9/N | ZENITH | 2008-01-01 | 2018-08-01
1338 | 46275 | EXTINTOR POLVO ABC 6 KG. | Caseta seguridad C10/N PABELLÓN 10 | ZENITH | 2008-01-01 | 2018-08-01
1339 | 46229 | EXTINTOR POLVO ABC 6 KG. | Caseta seguridad C8/10 | ZENITH | 2008-01-01 | 2018-08-01
1340 | 46216 | EXTINTOR POLVO ABC 6 KG. | Caseta seguridad C6/8 | ZENITH | 2008-01-01 | 2018-08-01
1341 | 46227 | EXTINTOR POLVO ABC 6 KG. | Caseta seguridad C4/6 | ZENITH | 2008-01-01 | 2018-08-01
1342 | 153350 | EXTINTOR POLVO ABC 6 KG. | Caseta seguridad s/n Entrada Sur | EXMON | 2010-05-01 | 2019-03-01
1343 | 525665 | EXTINTOR POLVO ABC 6 KG. | Caseta seguridad K1.02 | OTROS | 2012-06-01 | 2017-10-01
1344 | L63-00564 | EXTINTOR POLVO ABC 6 KG. | Caseta seguridad Ticket izq | TODO EXTINTOR | 2017-07-01 | 2017-07-01
1345 | L63-00165 | EXTINTOR POLVO ABC 6 KG. | Ticket sur | TODO EXTINTOR | 2017-07-01 | 2017-07-01
1346 | L27-01114 | EXTINTOR POLVO ABC 6 KG. | TAQUILLAS SUR IMPAR | TODO EXTINTOR | 2017-07-01 | 2017-07-01
1347 | L63-01409 | EXTINTOR POLVO ABC 6 KG. | Ticket dcha | TODO EXTINTOR | 2017-07-01 | 2017-07-01
1348 | 423716 | EXTINTOR POLVO ABC 6 KG. | GALERIA G10.17 | TECNO ENVASES | 2012-05-01 | 2018-08-01
1349 | 131816 | EXTINTOR POLVO ABC 6 KG. | GALERIA G10.16 | GAMA | 2001-07-01 | 2016-07-01
1350 | 129956 | EXTINTOR CO2 5 KG. | GALERIA G10.15 | GAMA | 2001-07-01 | 2016-07-01
1351 | 423826 | EXTINTOR POLVO ABC 6 KG. | GALERIA G10.19 | TECNO ENVASES | 2012-05-01 | 2017-09-01
1352 | 131821 | EXTINTOR CO2 5 KG. | PNS.02 CNT.TRASF.11 | GAMA | 2001-07-01 | 2016-08-01
1353 | 129952 | EXTINTOR CO2 5 KG. | PNS.01 CNT.TRANSF.11 | GAMA | 2001-07-01 | 2016-08-01
1354 | 508266 | EXTINTOR POLVO ABC 6 KG. | SBPN.01 CNT.TRANSF.11 | TECNO ENVASES | 2012-04-01 | 2017-09-01
1355 | 618736 | EXTINTOR POLVO ABC 6 KG. | SBPN.02 CNT.TRANSF.11 | EXMON | 2007-06-01 | 2017-09-01
1356 | 740706 | EXTINTOR CO 2 10KG | SBPN.03 CNT.TRANSF.11 | FIRE ICE | 2003-03-01 | 2018-07-01
1357 | 749673 | EXTINTOR CO 2 10KG | SBPN.04 CNT.TRANSF.11 | FIRE ICE | 2003-03-01 | 2018-07-01
1358 | 1588 | EXTINTOR POLVO ABC 6 KG. | HALL NORTE 1°P | TODO EXTINTOR | 2017-05-01 | 2017-07-01
1359 | 584 | EXTINTOR POLVO ABC 6 KG. | HALL NORTE 1°P | TODO EXTINTOR | 2017-05-01 | 2017-05-01
1360 | 1537 | EXTINTOR POLVO ABC 6 KG. | HS.1 HALL SUR | TODO EXTINTOR | 2017-05-01 | 2017-05-01
1361 | 61 | EXTINTOR POLVO ABC 6 KG. | HS.2 HALL SUR | TODO EXTINTOR | 2017-05-01 | 2017-05-01
1362 | 493 | EXTINTOR POLVO ABC 6 KG. | HS.3 HALL SUR | TODO EXTINTOR | 2017-05-01 | 2017-05-01
1363 | 1081 | EXTINTOR POLVO ABC 6 KG. | HS.4 HALL SUR | TODO EXTINTOR | 2017-05-01 | 2017-05-01
1364 | 941 | EXTINTOR POLVO ABC 6 KG. | HS.5 HALL SUR | TODO EXTINTOR | 2017-05-01 | 2017-05-01
1365 | 1501 | EXTINTOR POLVO ABC 6 KG. | HS.6 HALL SUR | TODO EXTINTOR | 2017-05-01 | 2017-05-01
1366 | 220 | EXTINTOR POLVO ABC 6 KG. | HS.7 HALL SUR | TODO EXTINTOR | 2017-05-01 | 2017-05-01
1367 | 269 | EXTINTOR POLVO ABC 6 KG. | HS.8 HALL SUR | TODO EXTINTOR | 2017-05-01 | 2017-05-01
1368 | 197 | EXTINTOR POLVO ABC 6 KG. | HS.9 HALL SUR | TODO EXTINTOR | 2017-05-01 | 2017-05-01
1369 | 323 | EXTINTOR POLVO ABC 6 KG. | HS.10 HALL SUR | TODO EXTINTOR | 2017-05-01 | 2017-05-01
1370 | 562 | EXTINTOR POLVO ABC 6 KG. | HS.11 HALL SUR | TODO EXTINTOR | 2017-05-01 | 2017-05-01
1371 | 464 | EXTINTOR POLVO ABC 6 KG. | HS.12 HALL SUR | TODO EXTINTOR | 2017-05-01 | 2017-05-01
1372 | 1801 | EXTINTOR POLVO ABC 6 KG. | HS.13 HALL SUR | TODO EXTINTOR | 2017-05-01 | 2017-05-01
1373 | 1537 | EXTINTOR POLVO ABC 6 KG. | AS61.02 | TODO EXTINTOR | 2017-05-01 | 2017-05-01
1374 | 1290 | EXTINTOR POLVO ABC 6 KG. | AS61.01 | TODO EXTINTOR | 2017-05-01 | 2017-05-01
1375 | 994 | EXTINTOR POLVO ABC 6 KG. | HS.14 HALL SUR | TODO EXTINTOR | 2017-05-01 | 2017-05-01
1376 | 1546 | EXTINTOR POLVO ABC 6 KG. | HS1°.15 SUR 1°PLANTA | TODO EXTINTOR | 2017-05-01 | 2017-05-01
1377 | 1337 | EXTINTOR POLVO ABC 6 KG. | HS1°.16 SUR1°PLANTA | TODO EXTINTOR | 2017-05-01 | 2017-05-01
1378 | 44 | EXTINTOR POLVO ABC 6 KG. | HS1°.17 SUR 1°PLANTA | TODO EXTINTOR | 2017-05-01 | 2017-05-01
1379 | 992 | EXTINTOR POLVO ABC 6 KG. | HS1°.18 SUR 1°PLANTA | TODO EXTINTOR | 2017-05-01 | 2017-05-01
1380 | 1013 | EXTINTOR POLVO ABC 6 KG. | HS1°.19 SUR 1°PLANTA | TODO EXTINTOR | 2017-05-01 | 2017-05-01
1381 | 691 | EXTINTOR POLVO ABC 6 KG. | HS1°.20 SUR 1°PLANTA | TODO EXTINTOR | 2017-05-01 | 2017-05-01
1382 | 1149 | EXTINTOR POLVO ABC 6 KG. | HS1°.21 SUR 1°PLANTA | TODO EXTINTOR | 2017-05-01 | 2017-05-01
1383 | 325 | EXTINTOR POLVO ABC 6 KG. | HS1°.22 SUR 1° PLANTA | TODO EXTINTOR | 2017-05-01 | 2017-05-01
1384 | 1455 | EXTINTOR POLVO ABC 6 KG. | HS1°.23 SUR 1°PLANTA | TODO EXTINTOR | 2017-05-01 | 2017-05-01
1385 | 281 | EXTINTOR POLVO ABC 6 KG. | HS1°.24 SUR 1°PLANTA | TODO EXTINTOR | 2017-05-01 | 2017-05-01
1386 | 1814 | EXTINTOR POLVO ABC 6 KG. | HS1°.25 SUR 1° PLANTA | TODO EXTINTOR | 2017-05-01 | 2017-05-01
1387 | 935 | EXTINTOR POLVO ABC 6 KG. | HS1°.26 SUR 1° PLANTA | TODO EXTINTOR | 2017-05-01 | 2017-05-01
1388 | 326 | EXTINTOR POLVO ABC 6 KG. | HS1°.27 SUR 1° PLANTA | TODO EXTINTOR | 2017-05-01 | 2017-05-01
1389 | 1598 | EXTINTOR POLVO ABC 6 KG. | HS1°.28 SUR 1° PLANTA | TODO EXTINTOR | 2017-05-01 | 2017-05-01
1390 | 308 | EXTINTOR POLVO ABC 6 KG. | HS1°.29 SUR 1° PLANTA | TODO EXTINTOR | 2017-05-01 | 2017-05-01
1391 | 32 | EXTINTOR POLVO ABC 6 KG. | HS1°.30 SUR 1° PLANTA | TODO EXTINTOR | 2017-05-01 | 2017-05-01
1392 | 965 | EXTINTOR POLVO ABC 6 KG. | HS1°.31 SUR 1° PLANTA SISTEMAS | TODO EXTINTOR | 2017-05-01 | 2017-05-01
1393 | 827 | EXTINTOR POLVO ABC 6 KG. | HS1°.32 SUR 1° PLANTA MEGAFONIA | TODO EXTINTOR | 2017-05-01 | 2017-05-01
1394 | 261 | EXTINTOR POLVO ABC 6 KG. | HS1°.33 SUR 1° PLANTA BAR | TODO EXTINTOR | 2017-05-01 | 2017-05-01
1395 | 328 | EXTINTOR POLVO ABC 6 KG. | HS1°.34 SUR 1° PLANTA COCINA | TODO EXTINTOR | 2017-05-01 | 2017-05-01
1396 | 645 | EXTINTOR POLVO ABC 6 KG. | HS1°.35 SUR 1° PLANTA COCINA | TODO EXTINTOR | 2017-05-01 | 2017-05-01
1397 | 1821 | EXTINTOR POLVO ABC 6 KG. | HS1°.34 SUR 1° PLANTA COCINA | TODO EXTINTOR | 2018-05-01 | 2018-05-01
1398 | 379 | EXTINTOR POLVO ABC 6 KG. | HS1°.35 SUR 1° PLANTA COCINA | TODO EXTINTOR | 2018-05-01 | 2018-05-01
1399 | 1312 | EXTINTOR POLVO ABC 6 KG. | HS1°.36 SUR 1° PLANTA R.EXTERNAS | TODO EXTINTOR | 2017-05-01 | 2017-05-01
1400 | 85 | EXTINTOR POLVO ABC 6 KG. | HS1°.37 SUR 1° PLANTA R.EXTERNAS | TODO EXTINTOR | 2017-05-01 | 2017-05-01
1401 | 1230 | EXTINTOR POLVO ABC 6 KG. | HS.1.38 SUR 1°.R.EXTERNAS | TODO EXTINTOR | 2017-05-01 | 2017-05-01
1402 | 1354 | EXTINTOR POLVO ABC 6 KG. | HS.1.39 SUR 1°.R.EXTERNAS | TODO EXTINTOR | 2017-05-01 | 2017-05-01
1403 | 1124 | EXTINTOR POLVO ABC 6 KG. | HS.2.40 SUR 2° | TODO EXTINTOR | 2017-05-01 | 2017-05-01
1404 | 878 | EXTINTOR POLVO ABC 6 KG. | HS.2.41 SUR 2° | TODO EXTINTOR | 2017-05-01 | 2017-05-01
1405 | 673 | EXTINTOR POLVO ABC 6 KG. | HS.2.42 SUR 2° | TODO EXTINTOR | 2017-05-01 | 2017-05-01
1406 | 347 | EXTINTOR POLVO ABC 6 KG. | HS.2.43 SUR 2° | TODO EXTINTOR | 2017-05-01 | 2017-05-01
1407 | 783 | EXTINTOR POLVO ABC 6 KG. | HS.2.44 SUR 2° | TODO EXTINTOR | 2017-05-01 | 2017-05-01
1408 | 322 | EXTINTOR POLVO ABC 6 KG. | HS.2.45 SUR 2° | TODO EXTINTOR | 2017-05-01 | 2017-05-01
1409 | 259 | EXTINTOR POLVO ABC 6 KG. | HS.2.46 SUR 2° | TODO EXTINTOR | 2017-05-01 | 2017-05-01
1410 | 714 | EXTINTOR POLVO ABC 6 KG. | HS.2.47 SUR 2° | TODO EXTINTOR | 2017-05-01 | 2017-05-01
1411 | 516 | EXTINTOR POLVO ABC 6 KG. | HS.2.48 SUR 2 ° | TODO EXTINTOR | 2017-05-01 | 2017-05-01
1412 | 1713 | EXTINTOR POLVO ABC 6 KG. | HS.2.49 SUR 2 °SUR 2° GRUPO FERIAL4 | TODO EXTINTOR | 2017-05-01 | 2017-05-01
1413 | 844 | EXTINTOR POLVO ABC 6 KG. | HS.2.50 SUR 2° GRUPO FERIAL 3 | TODO EXTINTOR | 2017-05-01 | 2017-05-01
1414 | 1710 | EXTINTOR POLVO ABC 6 KG. | HS.2.51 SUR 2° CONVENXIONES | TODO EXTINTOR | 2017-05-01 | 2017-05-01
1415 | 1468 | EXTINTOR POLVO ABC 6 KG. | HS.2.52 SUR 2 ° EXPANSIONES | TODO EXTINTOR | 2017-05-01 | 2017-05-01
1416 | 420 | EXTINTOR POLVO ABC 6 KG. | HS.2.53 SUR 2° GRUPO FERIAL 9 | TODO EXTINTOR | 2017-05-01 | 2017-05-01
1417 | 685 | EXTINTOR POLVO ABC 6 KG. | HS.2.54 SUR 2 ° PRODUCION | TODO EXTINTOR | 2017-05-01 | 2017-05-01
1418 | 515 | EXTINTOR POLVO ABC 6 KG. | HS.2.55 SUR 2° GRUPO FERIAL 8 | TODO EXTINTOR | 2017-05-01 | 2017-05-01
1419 | 143 | EXTINTOR POLVO ABC 6 KG. | HS.2.56 SUR 2° SALA 210 | TODO EXTINTOR | 2017-05-01 | 2017-05-01
1420 | 1549 | EXTINTOR POLVO ABC 6 KG. | HS.2.57 SUR 2° GRUPO FERIAL 2 | TODO EXTINTOR | 2017-05-01 | 2017-05-01
1421 | 731 | EXTINTOR POLVO ABC 6 KG. | HS.2.58 SUR 2° GRUPO FERIAL 12 | TODO EXTINTOR | 2017-05-01 | 2017-05-01
1422 | 1786 | EXTINTOR POLVO ABC 6 KG. | HS.2.59 SUR 2° DTI | TODO EXTINTOR | 2017-05-01 | 2017-05-01
1423 | 333 | EXTINTOR POLVO ABC 6 KG. | HS.2.60 | TODO EXTINTOR | 2017-05-01 | 2017-05-01
1424 | 1744 | EXTINTOR POLVO ABC 6 KG. | HS.2.61 SUR 2° GRUPO FERIAL 13 | TODO EXTINTOR | 2017-05-01 | 2017-05-01
1425 | 548 | EXTINTOR POLVO ABC 6 KG. | HS.2.62 SUR 2° GRUPO FERIAL 13 | TODO EXTINTOR | 2017-05-01 | 2017-05-01
1426 | 108886 | EXTINTOR POLVO ABC 6 KG. | Pasillo sala Neptuno | ZENITH | 2009-07-01 | 2019-05-01
1427 | 108915 | EXTINTOR POLVO ABC 6 KG. | Aduanas | ZENITH | 2009-05-01 | 2015-07-01
1428 | 45615 | EXTINTOR CARRO 50 KG | Nave D.33 | ZENITH | 2008-05-01 | 2018-07-01
1429 | 45627 | EXTINTOR CARRO 50 KG | ALMACEN GENERAL | ZENITH | 2008-05-01 | 2018-07-01
1430 | 875260 | EXTINTOR POLVO ABC 6 KG. | Nave 4 cocinas | COINTRA | 2002-06-01 | 2019-05-01
1431 | 876 | EXTINTOR POLVO ABC 6 KG. | Nave 4 cocinas | TODO EXTINTOR | 2018-05-01 | 2018-05-01
1432 | 143514 | EXTINTOR POLVO ABC 6 KG. | Planta de energia | ZENITH | 2010-05-01 | 2020-06-03
1433 | 143491 | EXTINTOR POLVO ABC 6 KG. | Planta de energia | ZENITH | 2010-05-01 | 2020-06-03
1434 | 1684 | EXTINTOR POLVO ABC 6 KG. | Puerta norte oficio oeste | TODO EXTINTOR | 2017-06-01 | 2017-06-01
1435 | 1667 | EXTINTOR POLVO ABC 6 KG. | PUERTA NORTE OFICIO PAR | TODO EXTINTOR | 2017-05-01 | 2017-05-01
1436 | 123 | EXTINTOR POLVO ABC 6 KG. | PUERTA NORTE VIP | TODO EXTINTOR | 2017-05-01 | 2017-05-01
1437 | 1697 | EXTINTOR POLVO ABC 6 KG. | PUERTA NORTE VIP | TODO EXTINTOR | 2017-05-01 | 2017-05-01
1438 | 876 | EXTINTOR POLVO ABC 6 KG. | PUERTA NORTE CONVENCIONES | TODO EXTINTOR | 2017-05-01 | 2017-05-01
1439 | 572 | EXTINTOR POLVO 6K | PUERTA NORTE CONVENCIONES | TODO EXTINTOR | 2017-05-01 | 2017-05-01
1440 | 478 | EXTINTOR POLVO ABC 6 KG. | PUERTA NORTE CONVENCIONES | TODO EXTINTOR | 2017-05-01 | 2017-05-01
1441 | 108898 | EXTINTOR POLVO ABC 6 KG. | PUERTA NORTE CONVENCIONES | ZENITH | 2009-05-01 | 2019-05-01
1442 | 1674 | EXTINTOR POLVO ABC 6 KG. | PUERTA NORTE ESCALERAS | TODO EXTINTOR | 2017-05-01 | 2017-05-01
1443 | 1797 | EXTINTOR POLVO ABC 6 KG. | PUERTA NORTE ESCALERAS | TODO EXTINTOR | 2017-05-01 | 2017-05-01
1444 | 840 | EXTINTOR POLVO ABC 6 KG. | PUERTA NORTE ESCALERAS | TODO EXTINTOR | 2017-05-01 | 2017-05-01
1445 | 346 | EXTINTOR POLVO ABC 6 KG. | PUERTA NORTE ESCALERAS | TODO EXTINTOR | 2017-05-01 | 2017-05-01
1446 | 1794 | EXTINTOR POLVO ABC 6 KG. | PUERTA NORTE VESTIBULO | TODO EXTINTOR | 2017-04-01 | 2017-04-01
1447 | 1529 | EXTINTOR POLVO ABC 6 KG. | PUERTA NORTE VESTIBULO | TODO EXTINTOR | 2017-07-01 | 2017-07-01
1448 | 334 | EXTINTOR POLVO ABC 6 KG. | PUERTA NORTE VESTIBULO | TODO EXTINTOR | 2017-07-01 | 2017-07-01
1449 | 669 | EXTINTOR POLVO ABC 6 KG. | PUERTA NORTE VESTIBULO | TODO EXTINTOR | 2017-07-01 | 2017-07-01
1450 | 526165 | EXTINTOR POLVO ABC 6 KG. | PUERTA NORTE VESTIBULO | TECNO ENVASES | 2012-05-01 | 2017-07-01
1451 | 1759 | EXTINTOR POLVO ABC 6 KG. | PUERTA NORTE SALAS | TODO EXTINTOR | 2017-05-01 | 2017-05-01
1452 | 873 | EXTINTOR POLVO ABC 6 KG. | PUERTA NORTE SALAS | TODO EXTINTOR | 2017-07-01 | 2017-07-01
1453 | 1002 | EXTINTOR POLVO ABC 6 KG. | PUERTA NORTE SALAS | TODO EXTINTOR | 2017-07-01 | 2017-07-01
1454 | 1252 | EXTINTOR POLVO ABC 6 KG. | PUERTA NORTE SALAS | TODO EXTINTOR | 2017-07-01 | 2017-07-01
1455 | 1681 | EXTINTOR POLVO ABC 6 KG. | PUERTA NORTE SALAS | TODO EXTINTOR | 2017-07-01 | 2017-07-01
1456 | 932 | EXTINTOR POLVO ABC 6 KG. | PUERTA NORTE SALAS | TODO EXTINTOR | 2017-06-01 | 2017-06-01
1457 | 1289 | EXTINTOR POLVO ABC 6 KG. | PUERTA NORTE SALAS | TODO EXTINTOR | 2017-05-01 | 2017-05-01
1458 | 860 | EXTINTOR POLVO ABC 6 KG. | PUERTA NORTE TRASERA SALAS | TODO EXTINTOR | 2017-07-01 | 2017-07-01
1459 | 444 | EXTINTOR POLVO ABC 6 KG. | PUERTA NORTE TRASERA SALAS | TODO EXTINTOR | 2017-07-01 | 2017-07-01
1460 | 131607 | EXTINTOR CO2 5 KG. | PUERTA NORTE CONVENCIONES | GAMA | 2001-07-01 | 2016-07-01
1461 | 504091 | EXTINTOR CO2 5 KG. | PUERTA NORTE CONVENCIONES | FIRE ICE | 2001-08-01 | 2016-08-01
1462 | 828 | EXTINTOR POLVO ABC 6 KG. | PUERTA NORTE CONVENCIONES | TODO EXTINTOR | 2017-07-01 | 2017-07-01
1463 | 108876 | EXTINTOR POLVO ABC 6 KG. | PUERTA NORTE ESCALERAS | TODO EXTINTOR | 2009-05-01 | 2019-05-01
1464 | 108901 | EXTINTOR POLVO ABC 6 KG. | PUERTA NORTE ESCALERAS | ZENITH | 2009-05-01 | 2019-05-01
1465 | 1094 | EXTINTOR POLVO ABC 6 KG. | PUERTA NORTE ESCALERAS | TODO EXTINTOR | 2017-05-01 | 2017-05-01
1466 | 108855 | EXTINTOR POLVO ABC 6 KG. | PUERTA NORTE SALAS | ZENITH | 2009-05-01 | 2019-05-01
1467 | 108869 | EXTINTOR POLVO ABC 6 KG. | PUERTA NORTE SALAS | ZENITH | 2009-05-01 | 2019-05-01
1468 | 131618 | EXTINTOR CO2 5 KG. | PUERTA NORTE TECNICA | GAMA | 2001-07-01 | 2016-07-01
1469 | 1109 | EXTINTOR POLVO ABC 6 KG. | PUERTA NORTE ALMACENES | TODO EXTINTOR | 2017-07-01 | 2017-07-01
1470 | 1668 | EXTINTOR POLVO ABC 6 KG. | PUERTA NORTE CONVENCIONES | TODO EXTINTOR | 2017-05-01 | 2017-05-01
1471 | 108850 | EXTINTOR POLVO ABC 6 KG. | PUERTA NORTE CONVENCIONES | ZENITH | 2009-05-01 | 2019-05-01
1473 | 153428 | EXTINTOR POLVO ABC 6 KG. | PUERTA NORTE TECNICA | ZENITH | 2010-05-01 | 2020-06-01
1474 | 592467 | EXTINTOR CO2 5 KG. | PUERTA NORTE PASILLO A CUBIERTAS | FIRE ICE | 2002-06-01 | 2017-06-01
1475 | 592420 | EXTINTOR CO2 5 KG. | PUERTA NORTE ZONA MONTACARGAS OESTE | FIRE ICE | 2002-03-01 | 2017-07-01
1477 | 496023 | EXTINTOR POLVO ABC 6 KG. | TRASERA SALA NEPTUNO | ZENITH | 2001-06-01 | 2017-07-01
1478 | 158 | EXTINTOR POLVO ABC 6 KG. | PUERTA NORTE TRASERA SALA NEPTUNO | TODO EXTINTOR | 2017-07-01 | 2017-07-01
1479 | 532 | EXTINTOR POLVO ABC 6 KG. | PUERTA NORTE ESC. NORTE-ESTE | TODO EXTINTOR | 2017-07-01 | 2017-07-01
1480 | 1361 | EXTINTOR POLVO ABC 6 KG. | PUERTA NORTE ESC. CENTRO-ESTE | TODO EXTINTOR | 2017-07-01 | 2017-07-01
1481 | 108889 | EXTINTOR POLVO ABC 6 KG. | PUERTA NORTE SALA NEPTUNO | ZENITH | 2009-05-01 | 2019-05-01
1482 | 481337 | EXTINTOR CO2 5 KG. | PUERTA NORTE SALA NEPTUNO | GAMA | 2001-06-01 | 2019-05-01
1483 | 135661 | EXTINTOR CO2 5 KG. | PUERTA NORTE PASILLO TERRAZA NEPTUNO | GAMA | 2001-07-01 | 2016-07-01
1484 | 1317 | EXTINTOR POLVO ABC 6 KG. | PUERTA NORTE CONVENCIONES | TODO EXTINTOR | 2017-06-01 | 2017-06-01
1485 | 1147 | EXTINTOR POLVO ABC 6 KG. | PUERTA NORTE CONVENCIONES | TODO EXTINTOR | 2017-08-01 | 2017-08-01
1486 | 814 | EXTINTOR POLVO ABC 6 KG. | PUERTA NORTE ESC. SUR- ESTE | TODO EXTINTOR | 2017-05-01 | 2017-05-01
1487 | 582841 | EXTINTOR CO2 5 KG. | PUERTA NORTE ZONA MONTACARGAS ESTE | FIRE ICE | 2002-05-01 | 2017-07-01
1488 | 588454 | EXTINTOR POLVO ABC 6 KG. | PUERTA NORTE PASILLO ESTE A CUBIERTAS | ZENITH | 2002-05-01 | 2017-07-01
1489 | 1250 | EXTINTOR POLVO ABC 6 KG. | PUERTA NORTE UTA SOBRE VESTIBULO | TODO EXTINTOR | 2017-11-01 | 2017-11-01
1490 | 153372 | EXTINTOR POLVO ABC 6 KG. | PUERTA NORTE TECHO SALAS PAB. 10 | ZENITH | 2010-04-01 | 2020-06-01
1491 | 1657 | EXTINTOR POLVO ABC 6 KG. | PUERTA NORTE PASO SUERIOR 103-104 | TODO EXTINTOR | 2017-05-01 | 2017-05-01
1493 | 519813 | EXTINTOR AGUA PRESION6 | PUERTA NORTE PASO SUPERIOR 103-104 | ZENITH | 2017-04-01 | 2017-04-01
1494 | 592823 | EXTINTOR CO2 5 KG. | PUERTA NORTE ESC. NORTE-OESTE | FIRE ICE | 2002-04-01 | 2017-07-01
1495 | 592809 | EXTINTOR CO2 5 KG. | PUERTA NORTE ESC.CENTRO-OESTE | FIRE ICE | 2002-04-01 | 2017-07-01
1496 | 692850 | EXTINTOR CO2 5 KG. | PUERTA NORTE ESC. SUR- OESTE | FIRE ICE | 2002-04-01 | 2017-07-01
1497 | 592840 | EXTINTOR CO2 5 KG. | PUERTA NORTE ESC. NORTE-ESTE | FIRE ICE | 2002-05-01 | 2017-07-01
1498 | 592822 | EXTINTOR CO2 5 KG. | PUERTA NORTE ESC. CENTRO-ESTE | FIRE ICE | 2002-06-01 | 2017-06-01
1499 | 592828 | EXTINTOR CO2 5 KG. | PUERTA NORTE ESC. SUR- ESTE | FIRE ICE | 2002-07-01 | 2017-07-01
1500 | 959 | EXTINTOR POLVO ABC 6 KG. | PUERTA NORTE PASILLO CABINAS ENTREPLANTA | TODO EXTINTOR | 2017-05-01 | 2017-05-01
1511 | 1190 | EXTINTOR CO 2 10KG | Galeria central | TECNO ENVASES | 2008-08-01 | 2018-07-01
1512 | 1543016 | EXTINTOR CO 2 10KG | Galeria central | TECNO ENVASES | 2011-07-01 | 2016-07-01
1513 | 1192 | EXTINTOR CO 2 10KG | Galeria central | BILI | 2008-08-01 | 2018-07-01
1514 | 1543015 | EXTINTOR CO 2 10KG | Galeria central | RECIPRESS | 2011-07-01 | 2016-07-01
1515 | 1195 | EXTINTOR CO 2 10KG | Galeria central | BILI | 2008-08-01 | 2018-07-01
1517 | 1208 | EXTINTOR CO 2 10KG | Galeria central | BILI | 2008-08-01 | 2018-07-01
1518 | 423468 | EXTINTOR POLVO ABC 6 KG. | Caseta K2 | EXMON | 2012-05-01 | 2017-09-01
1519 | 524318 | EXTINTOR CARRO 50 KG | Caseta K1 | TECNO ENVASES | 2012-06-01 | 2017-10-01
1520 | 45637 | EXTINTOR CARRO 50 KG | Caseta K3 | ZENITH | 2008-05-01 | 2018-08-01
1521 | 153331 | EXTINTOR POLVO ABC 6 KG. | Caseta K5 | ZENITH | 2010-05-01 | 2020-06-05
1522 | 46286 | EXTINTOR POLVO ABC 6 KG. | Azotea suroeste | ZENITH | 2008-01-01 | 2018-08-01
1523 | 115082 | EXTINTOR CO2 5 KG. | Azotea noroeste | TECNO ENVASES | 2011-07-01 | 2016-07-01
1524 | 115072 | EXTINTOR CO2 5 KG. | Azotea sureste | TECNO ENVASES | 2011-07-01 | 2016-07-01
1525 | 115075 | EXTINTOR CO2 5 KG. | Azotea sureste | TECNO ENVASES | 2011-07-01 | 2016-07-01
1526 | 46210 | EXTINTOR POLVO ABC 6 KG. | Azotea Suroeste | ZENITH | 2008-01-01 | 2018-08-01
1527 | 445 | EXTINTOR POLVO ABC 6 KG. | Azotea Noreste | TODO EXTINTOR | 2017-05-01 | 2017-05-01
1528 | 48 | EXTINTOR POLVO ABC 6 KG. | Azotea Noreste | TODO EXTINTOR | 2017-05-01 | 2017-05-01
1529 | 46168 | EXTINTOR POLVO ABC 6 KG. | Azotea Sureste | ZENITH | 2008-01-01 | 2018-08-01
1530 | 1450 | EXTINTOR POLVO ABC 6 KG. | Azotea Noroeste | TODO EXTINTOR | 2017-07-01 | 2017-07-01
1531 | 46185 | EXTINTOR POLVO ABC 6 KG. | Azotea Suroeste | ZENITH | 2008-01-01 | 2018-08-01
1532 | 1177 | EXTINTOR POLVO ABC 6 KG. | Azotea Noreste | TODO EXTINTOR | 2017-07-01 | 2017-07-01
1533 | 282 | EXTINTOR POLVO ABC 6 KG. | Pasillo control gestion | TODO EXTINTOR | 2017-06-01 | 2017-06-01
1534 | 111 | EXTINTOR POLVO ABC 6 KG. | Pool RRHH | TODO EXTINTOR | 2017-05-01 | 2017-05-01
1535 | 1187 | EXTINTOR POLVO ABC 6 KG. | Pool secretaria general | TODO EXTINTOR | 2017-05-01 | 2017-05-01
1536 | 1788 | EXTINTOR POLVO ABC 6 KG. | Pasillo direccion general | TODO EXTINTOR | 2017-05-01 | 2017-05-01
1537 | 630 | EXTINTOR POLVO ABC 6 KG. | Control de gestion | TODO EXTINTOR | 2017-05-01 | 2017-05-01
1538 | 849 | EXTINTOR POLVO ABC 6 KG. | Pasillo D-306 | TODO EXTINTOR | 2017-05-01 | 2017-05-01
1539 | 134 | EXTINTOR POLVO ABC 6 KG. | Despacho 315 | TODO EXTINTOR | 2017-05-01 | 2017-05-01
1540 | 1308 | EXTINTOR POLVO ABC 6 KG. | Pasillo caja | TODO EXTINTOR | 2017-05-01 | 2017-05-01
1541 | 1017 | EXTINTOR POLVO ABC 6 KG. | Ascensores noroeste | TODO EXTINTOR | 2017-05-01 | 2017-05-01
1542 | 99 | EXTINTOR POLVO ABC 6 KG. | Pool subdireccion general | TODO EXTINTOR | 2017-05-01 | 2017-05-01
1543 | 478 | EXTINTOR POLVO ABC 6 KG. | Direccion tecnica | TODO EXTINTOR | 2017-05-01 | 2017-05-01
1544 | 35 | EXTINTOR POLVO ABC 6 KG. | Pasillo compras | TODO EXTINTOR | 2017-05-01 | 2017-05-01
1545 | 1042 | EXTINTOR POLVO ABC 6 KG. | Nucleo escaleras sureste | TODO EXTINTOR | 2017-05-01 | 2017-05-01
1546 | 719 | EXTINTOR POLVO ABC 6 KG. | Ascensores suroeste | TODO EXTINTOR | 2017-05-01 | 2017-05-01
1547 | 423449 | EXTINTOR POLVO ABC 6 KG. | Pasillo asesoria tecnica | TECNO ENVASES | 2012-05-01 | 2017-08-01
1548 | 1031 | EXTINTOR POLVO ABC 6 KG. | Pasillo RRHH | TODO EXTINTOR | 2017-05-01 | 2017-05-01
1549 | 435 | EXTINTOR POLVO ABC 6 KG. | Nucleo escaleras noroeste | TODO EXTINTOR | 2017-05-01 | 2017-05-01
1550 | 1440 | EXTINTOR POLVO ABC 6 KG. | Ascensores Noreste | TODO EXTINTOR | 2017-05-01 | 2017-05-01
1551 | 360 | EXTINTOR POLVO ABC 6 KG. | Pool Sala visitas | TODO EXTINTOR | 2017-05-01 | 2017-05-01
1552 | 1427 | EXTINTOR POLVO ABC 6 KG. | Pasillo servicios feriales | TODO EXTINTOR | 2017-05-01 | 2017-05-01
1553 | 1209 | EXTINTOR POLVO ABC 6 KG. | Nucleo escaleras noreste | TODO EXTINTOR | 2017-05-01 | 2017-05-01
1554 | 365 | EXTINTOR POLVO ABC 6 KG. | Ascendores Sureste | TODO EXTINTOR | 2017-05-01 | 2017-05-01
1555 | 1079 | EXTINTOR POLVO ABC 6 KG. | Pool RRHH | TODO EXTINTOR | 2017-05-01 | 2017-05-01
1556 | 190 | EXTINTOR POLVO ABC 6 KG. | Pool presidencia | TODO EXTINTOR | 2017-05-01 | 2017-05-01
1557 | 1579 | EXTINTOR POLVO ABC 6 KG. | Nucleo escaleras suroeste | TODO EXTINTOR | 2017-05-01 | 2017-05-01
1558 | 47 | EXTINTOR POLVO ABC 6 KG. | Despacho compras | TODO EXTINTOR | 2017-05-01 | 2017-05-01
1559 | 663 | EXTINTOR POLVO ABC 6 KG. | Secretaria tecnica | TODO EXTINTOR | 2017-05-01 | 2017-05-01
1560 | 153462 | EXTINTOR POLVO ABC 6 KG. | Despacho 212 | ZENITH | 2010-05-01 | 2020-06-01
1561 | 108867 | EXTINTOR POLVO ABC 6 KG. | Grupo ferial 12 | TECNO ENVASES | 2009-05-01 | 2019-05-01
1563 | 1367 | EXTINTOR POLVO ABC 6 KG. | Despacho 204 Fitur | TODO EXTINTOR | 2017-05-01 | 2017-05-01
1564 | 423433 | EXTINTOR POLVO ABC 6 KG. | Prensa redaccion | TECNO ENVASES | 2012-05-01 | 2017-08-01
1565 | 229386 | EXTINTOR POLVO ABC 6 KG. | Hall Sur | TECNO ENVASES | 2011-12-01 | 2016-07-01
1566 | 423360 | EXTINTOR POLVO ABC 6 KG. | Hall Sur | TECNO ENVASES | 2012-05-01 | 2017-08-01
1567 | 422615 | EXTINTOR POLVO ABC 6 KG. | Hall Sur | TECNO ENVASES | 2012-05-01 | 2017-08-01
1568 | 422696 | EXTINTOR POLVO ABC 6 KG. | Hall Sur | TECNO ENVASES | 2012-05-01 | 2017-08-01
1569 | 423342 | EXTINTOR POLVO ABC 6 KG. | Hall Sur | TECNO ENVASES | 2012-05-01 | 2017-08-01
1570 | 422676 | EXTINTOR POLVO ABC 6 KG. | Hall Sur | TECNO ENVASES | 2012-05-01 | 2017-08-01
1571 | 422601 | EXTINTOR POLVO ABC 6 KG. | Hall Sur | TECNO ENVASES | 2012-05-01 | 2017-08-01
1572 | 423354 | EXTINTOR POLVO ABC 6 KG. | Hall Sur | OTROS | 2012-05-01 | 2017-08-01
1573 | 423341 | EXTINTOR POLVO ABC 6 KG. | Hall Sur | TECNO ENVASES | 2012-05-01 | 2017-08-01
1574 | 229375 | EXTINTOR POLVO ABC 6 KG. | Hall Sur | TECNO ENVASES | 2011-12-01 | 2016-08-01
1575 | 732 | EXTINTOR POLVO ABC 6 KG. | Pasillo salas S15 -S17 | TODO EXTINTOR | 2017-05-01 | 2017-05-01
1576 | 473 | EXTINTOR POLVO ABC 6 KG. | Sala S11 Hall | TODO EXTINTOR | 2017-05-01 | 2017-05-01
1577 | 1256 | EXTINTOR POLVO ABC 6 KG. | Sala S13 | TODO EXTINTOR | 2017-05-01 | 2017-05-01
1578 | 7 | EXTINTOR POLVO ABC 6 KG. | Sala S11 | TODO EXTINTOR | 2017-05-01 | 2017-05-01
1579 | 1366 | EXTINTOR POLVO ABC 6 KG. | Cabinas de produccion | TODO EXTINTOR | 2017-05-01 | 2017-05-01
1580 | 582 | EXTINTOR POLVO ABC 6 KG. | Cabinas de produccion | TODO EXTINTOR | 2017-05-01 | 2017-05-01
1581 | 1421 | EXTINTOR POLVO ABC 6 KG. | Sala S11 | TODO EXTINTOR | 2017-05-01 | 2017-05-01
1582 | 374 | EXTINTOR POLVO ABC 6 KG. | Pasillo salas S12-S14 | TODO EXTINTOR | 2017-05-01 | 2017-05-01
1583 | 634 | EXTINTOR POLVO ABC 6 KG. | Sala S11 Almacen | TODO EXTINTOR | 2017-05-01 | 2017-05-01
1584 | 791 | EXTINTOR POLVO ABC 6 KG. | Pasillo salas S12-S14 | TODO EXTINTOR | 2017-05-01 | 2017-05-01
1585 | 713 | EXTINTOR POLVO ABC 6 KG. | Sala S12 | TODO EXTINTOR | 2017-05-01 | 2017-05-01
1586 | 173 | EXTINTOR POLVO ABC 6 KG. | Pasillo salas S15-S17 | TODO EXTINTOR | 2017-05-01 | 2017-05-01
1587 | 611 | EXTINTOR POLVO ABC 6 KG. | Servicio medico escaleras | TODO EXTINTOR | 2017-05-01 | 2017-05-01
1588 | 664 | EXTINTOR POLVO ABC 6 KG. | Servicio medico | TODO EXTINTOR | 2017-05-01 | 2017-05-01
1589 | 926 | EXTINTOR POLVO ABC 6 KG. | Recaudacion | TODO EXTINTOR | 2017-05-01 | 2017-05-01
1590 | 618 | EXTINTOR POLVO ABC 6 KG. | Pasillo recaudacion S. Medico | TODO EXTINTOR | 2017-05-01 | 2017-05-01
1591 | 917 | EXTINTOR POLVO ABC 6 KG. | Sala S17 | TODO EXTINTOR | 2017-05-01 | 2017-05-01
1592 | 43 | EXTINTOR POLVO ABC 6 KG. | Pasillo recaudacion S. Medico | TODO EXTINTOR | 2017-05-01 | 2017-05-01
1593 | 270 | EXTINTOR POLVO ABC 6 KG. | Recaudacion | TODO EXTINTOR | 2017-05-01 | 2017-05-01
1594 | 1228 | EXTINTOR POLVO ABC 6 KG. | Recaudacion | TODO EXTINTOR | 2017-05-01 | 2017-05-01
1595 | 1129 | EXTINTOR POLVO ABC 6 KG. | Sala cuadro general | TODO EXTINTOR | 2017-05-01 | 2017-05-01
1596 | 1030 | EXTINTOR POLVO ABC 6 KG. | Conserjeria | TODO EXTINTOR | 2017-05-01 | 2017-05-01
1597 | 1115 | EXTINTOR POLVO ABC 6 KG. | Pasillo centro comunicaciones | TODO EXTINTOR | 2017-05-01 | 2017-05-01
1598 | 782 | EXTINTOR POLVO ABC 6 KG. | Cuarto maquinas suroeste | TODO EXTINTOR | 2017-05-01 | 2017-05-01
1599 | 339 | EXTINTOR POLVO ABC 6 KG. | Nucleo escaleras sureste | TODO EXTINTOR | 2017-05-01 | 2017-05-01
1600 | 106 | EXTINTOR POLVO ABC 6 KG. | MONTACARGAS SURESTE | TODO EXTINTOR | 2017-05-01 | 2017-05-01
1601 | 1162 | EXTINTOR POLVO ABC 6 KG. | CUARTO MAQUINAS SUROESTE | TODO EXTINTOR | 2017-05-01 | 2017-05-01
1602 | 511 | EXTINTOR POLVO ABC 6 KG. | CENTRO COMUNICACIONES | TODO EXTINTOR | 2017-05-01 | 2017-05-01
1603 | 59 | EXTINTOR POLVO ABC 6 KG. | CUARTO MAQUINAS NOROESTE | TODO EXTINTOR | 2017-05-01 | 2017-05-01
1604 | 1850 | EXTINTOR POLVO ABC 6 KG. | NUCLEO ESCALERAS NOROESTE | TODO EXTINTOR | 2017-05-01 | 2017-05-01
1605 | 423397 | EXTINTOR POLVO ABC 6 KG. | BCM GESTION ARTE | TECNO ENVASES | 2012-05-01 | 2017-10-01
1606 | 1492 | EXTINTOR POLVO ABC 6 KG. | CUARTO MAQUINAS NORESTE | TODO EXTINTOR | 2017-05-01 | 2017-05-01
1607 | 1480 | EXTINTOR POLVO ABC 6 KG. | ALM MEGAFONIA | TODO EXTINTOR | 2017-05-01 | 2017-05-01
1608 | 1228 | EXTINTOR POLVO ABC 6 KG. | MONTACARGAS SUROESTE | TODO EXTINTOR | 2017-05-01 | 2017-05-01
1609 | 178 | EXTINTOR POLVO ABC 6 KG. | CONSERJERIA | TODO EXTINTOR | 2017-05-01 | 2017-05-01
1610 | 153501 | EXTINTOR POLVO ABC 6 KG. | VESTUARIOS AUDITORIO | ZENITH | 2017-05-01 | 2017-05-01
1611 | 1460 | EXTINTOR POLVO ABC 6 KG. | ESCENARIO AUDITORIO | TODO EXTINTOR | 2017-05-01 | 2017-05-01
1612 | 386 | EXTINTOR POLVO ABC 6 KG. | NUCLEO ESCALERAS SUROESTE | TODO EXTINTOR | 2017-05-01 | 2017-05-01
1613 | 367 | EXTINTOR POLVO ABC 6 KG. | AUDITORIO IZQ | TODO EXTINTOR | 2017-05-01 | 2017-05-01
1616 | 214 | EXTINTOR POLVO ABC 6 KG. | MONTACARGAS NOROESTE | TODO EXTINTOR | 2017-05-01 | 2017-05-01
1617 | 668 | EXTINTOR POLVO ABC 6 KG. | SALA S21 | TODO EXTINTOR | 2017-05-01 | 2017-05-01
1618 | 1302 | EXTINTOR POLVO ABC 6 KG. | SALA S22 | TODO EXTINTOR | 2017-05-01 | 2017-05-01
1619 | 402 | EXTINTOR POLVO ABC 6 KG. | ESCENARIO AUDITORIO | TODO EXTINTOR | 2017-05-01 | 2017-05-01
1620 | 418 | EXTINTOR POLVO ABC 6 KG. | PASILLO SALA S22 | TODO EXTINTOR | 2017-05-01 | 2017-05-01
1621 | 339 | EXTINTOR POLVO ABC 6 KG. | PASILLO SALA S21 | TODO EXTINTOR | 2017-05-01 | 2017-05-01
1622 | 359 | EXTINTOR POLVO ABC 6 KG. | ASCENSORES SURESTE | TODO EXTINTOR | 2017-05-01 | 2017-05-01
1623 | 1479 | EXTINTOR POLVO ABC 6 KG. | PASILLO ESCENARIO DCHA | TODO EXTINTOR | 2017-05-01 | 2017-05-01
1624 | 519885 | EXTINTOR AGUA PRESION6 | AUDITORIO IZQ | ZENITH | 2017-05-01 | 2017-05-01
1625 | 162 | EXTINTOR POLVO ABC 6 KG. | CUARTO MAQUINAS SURESTE | TODO EXTINTOR | 2017-05-01 | 2017-05-01
1626 | 341 | EXTINTOR POLVO ABC 6 KG. | CUARTO MAQUINAS NOROESTE | TODO EXTINTOR | 2017-05-01 | 2017-05-01
1627 | 245 | EXTINTOR POLVO ABC 6 KG. | VESTIBULO AUDITORIO | TODO EXTINTOR | 2017-05-01 | 2017-05-01
1628 | 1335 | EXTINTOR POLVO ABC 6 KG. | ASCENSORES SUROESTE | TODO EXTINTOR | 2017-05-01 | 2017-05-01
1629 | 446 | EXTINTOR POLVO ABC 6 KG. | PASILLO ESCENARIO IZQ | TODO EXTINTOR | 2017-05-01 | 2017-05-01
1630 | 821 | EXTINTOR POLVO ABC 6 KG. | GUARDARROPA AUDITORIO | TODO EXTINTOR | 2017-05-01 | 2017-05-01
1631 | 1295 | EXTINTOR POLVO ABC 6 KG. | AUDITORIO DCHA | TODO EXTINTOR | 2017-05-01 | 2017-05-01
1632 | 1009 | EXTINTOR POLVO ABC 6 KG. | CAFETERIA AUDITORIO | TODO EXTINTOR | 2017-07-01 | 2017-07-01
1633 | 143496 | EXTINTOR POLVO ABC 6 KG. | CENTRAL ENERGETICA | ZENITH | 2010-05-01 | 2020-06-02
1634 | 143488 | EXTINTOR POLVO ABC 6 KG. | CENTRAL ENERGETICA | ZENITH | 2010-05-01 | 2020-06-02
1635 | 143465 | EXTINTOR POLVO ABC 6 KG. | CENTRAL ENERGETICA | ZENITH | 2010-05-01 | 2020-06-02
1636 | 143494 | EXTINTOR POLVO ABC 6 KG. | CENTRAL ENERGETICA | ZENITH | 2010-05-01 | 2020-06-02
1637 | 143493 | EXTINTOR POLVO ABC 6 KG. | CENTRAL ENERGETICA | ZENITH | 2010-05-01 | 2020-06-02
1638 | 143479 | EXTINTOR POLVO ABC 6 KG. | CENTRAL ENERGETICA | ZENITH | 2010-05-01 | 2020-06-02
1639 | 143463 | EXTINTOR POLVO ABC 6 KG. | CENTRAL ENERGETICA | ZENITH | 2010-05-01 | 2020-06-02
1640 | 143469 | EXTINTOR POLVO ABC 6 KG. | CENTRAL ENERGETICA | ZENITH | 2010-05-01 | 2020-06-02
1641 | 143461 | EXTINTOR POLVO ABC 6 KG. | CENTRAL ENERGETICA | ZENITH | 2010-05-01 | 2020-06-02
1642 | 143492 | EXTINTOR POLVO ABC 6 KG. | CENTRAL ENERGETICA | ZENITH | 2010-05-01 | 2020-06-02
1643 | 143495 | EXTINTOR POLVO ABC 6 KG. | CENTRAL ENERGETICA | ZENITH | 2010-05-01 | 2020-06-02
1644 | 143470 | EXTINTOR POLVO ABC 6 KG. | CENTRAL ENERGETICA | ZENITH | 2010-05-01 | 2020-06-02
1645 | 143497 | EXTINTOR POLVO ABC 6 KG. | CENTRAL ENERGETICA | ZENITH | 2010-05-01 | 2020-06-02
1646 | 143505 | EXTINTOR POLVO ABC 6 KG. | OFIC PASILLO SALAS | ZENITH | 2010-06-01 | 2020-06-02
1647 | 143499 | EXTINTOR POLVO ABC 6 KG. | CALL CENTER | EXMON | 2010-06-01 | 2015-07-01
1648 | 143480 | EXTINTOR POLVO ABC 6 KG. | OFIC PASILLO SALAS | ZENITH | 2010-05-01 | 2020-06-02
1649 | 621177 | EXTINTOR POLVO ABC 6 KG. | OFIC PASILLO SALAS | EXMON | 2007-06-01 | 2017-09-01
1650 | 143500 | EXTINTOR POLVO ABC 6 KG. | OFIC PASILLO SALAS | ZENITH | 2010-05-01 | 2020-06-02
1651 | 143515 | EXTINTOR POLVO ABC 6 KG. | OFIC. VESTIBULO | ZENITH | 2010-06-01 | 2020-06-02
1652 | 621151 | EXTINTOR POLVO ABC 6 KG. | OFIC. VESTIB. | EXMON | 2007-06-01 | 2017-09-01
1653 | 143490 | EXTINTOR POLVO 6K | OFIC. VESTIBULO | ZENITH | 2010-05-01 | 2020-06-02
1654 | 621186 | EXTINTOR POLVO ABC 6 KG. | OFIC. VESTIBULO | EXMON | 2007-06-01 | 2017-08-01
1655 | 143481 | EXTINTOR POLVO ABC 6 KG. | RRHH | ZENITH | 2010-06-01 | 2020-06-02
1656 | 621105 | EXTINTOR POLVO ABC 6 KG. | RRHH | EXMON | 2007-06-01 | 2017-09-01
1657 | 620987 | EXTINTOR POLVO ABC 6 KG. | RRHH | EXMON | 2007-06-01 | 2017-09-01
1658 | 143489 | EXTINTOR POLVO ABC 6 KG. | RRHH | ZENITH | 2010-05-01 | 2020-06-02
1659 | 143503 | EXTINTOR POLVO ABC 6 KG. | RRHH | ZENITH | 2010-05-01 | 2020-06-02
1660 | 621106 | EXTINTOR POLVO ABC 6 KG. | ED ADUANA VESTIBULO | EXMON | 2007-06-01 | 2017-09-01
1661 | 620984 | EXTINTOR POLVO ABC 6 KG. | ED. ADUANA VESTIBULO | EXMON | 2007-06-01 | 2017-09-01
1662 | 143484 | EXTINTOR POLVO ABC 6 KG. | ED. ADUANA VESTIBULO | ZENITH | 2010-06-01 | 2020-06-02
1663 | 519955 | EXTINTOR HÍDRICO 6L | COMPLEMENTARIAS TALLER CARPINTERÍA | ZENITH | 2007-09-01 | 2017-08-01
1664 | 143483 | EXTINTOR POLVO ABC 6 KG. | ED. ADUANA VESTIBULO | EXMON | 2010-06-01 | 2020-06-02
1665 | 621171 | EXTINTOR POLVO ABC 6 KG. | SECURITAS | EXMON | 2007-06-01 | 2017-08-01
1666 | 621107 | EXTINTOR POLVO ABC 6 KG. | SECURITAS | EXMON | 2007-06-01 | 2017-09-01
1667 | 621210 | EXTINTOR POLVO ABC 6 KG. | RECEPCION ALM. | EXMON | 2007-06-01 | 2017-08-01
1668 | 621190 | EXTINTOR POLVO ABC 6 KG. | ENVIOS | EXMON | 2007-06-01 | 2017-08-01
1669 | 621225 | EXTINTOR POLVO ABC 6 KG. | FOTOCOPIAS | EXMON | 2007-06-01 | 2017-08-01
1670 | 143498 | EXTINTOR POLVO ABC 6 KG. | FOTOCOPIAS | ZENITH | 2010-05-01 | 2020-06-02
1671 | 621204 | EXTINTOR POLVO ABC 6 KG. | ENVIOS | EXMON | 2007-06-01 | 2017-08-01
1672 | 621207 | EXTINTOR POLVO ABC 6 KG. | ALM. GENERAL | EXMON | 2007-06-01 | 2017-08-01
1673 | 621188 | EXTINTOR POLVO ABC 6 KG. | ENVIOS | EXMON | 2007-06-01 | 2017-08-01
1674 | 620981 | EXTINTOR POLVO ABC 6 KG. | RECEPCION ALM. | EXMON | 2007-06-01 | 2020-06-02
1675 | 621211 | EXTINTOR POLVO ABC 6 KG. | ALM. GENERAL | EXMON | 2007-06-01 | 2017-08-01
1676 | 621206 | EXTINTOR POLVO ABC 6 KG. | ALM. GENERAL | EXMON | 2007-06-01 | 2017-08-01
1677 | 621218 | EXTINTOR POLVO ABC 6 KG. | ALM. GENERAL | EXMON | 2007-06-01 | 2017-08-01
1678 | 621230 | EXTINTOR POLVO ABC 6 KG. | ALM. GENERAL | EXMON | 2007-06-01 | 2017-08-01
1679 | 2552237 | EXTINTOR POLVO ABC 6 KG. | ALM. GENERAL | EXMON | 2007-09-01 | 2017-08-01
1680 | 4902378 | EXTINTOR POLVO ABC 6 KG. | ALM. GENERAL | EXMON | 2005-04-01 | 2016-07-01
1681 | 621154 | EXTINTOR POLVO ABC 6 KG. | RECEPCION ALMACEN | EXMON | 2007-06-01 | 2017-08-01
1682 | 621213 | EXTINTOR POLVO ABC 6 KG. | ALM. GENERAL | EXMON | 2007-06-01 | 2017-08-01
1683 | 621014 | EXTINTOR POLVO ABC 6 KG. | ALM. GENERAL | EXMON | 2007-06-01 | 2017-08-01
1684 | 621163 | EXTINTOR POLVO ABC 6 KG. | ALM. GENERAL | EXMON | 2007-06-01 | 2017-08-01
1685 | 621221 | EXTINTOR POLVO ABC 6 KG. | ENVIOS | EXMON | 2007-06-01 | 2017-08-01
1686 | 621293 | EXTINTOR POLVO ABC 6 KG. | ENVIOS | EXMON | 2007-06-01 | 2017-08-01
1687 | 621166 | EXTINTOR POLVO ABC 6 KG. | ALM. GENERAL | EXMON | 2007-06-01 | 2017-08-01
1688 | 621208 | EXTINTOR POLVO ABC 6 KG. | ALM. GENERAL | EXMON | 2007-06-01 | 2017-08-01
1689 | 621214 | EXTINTOR POLVO ABC 6 KG. | ALM. GENERAL | EXMON | 2007-06-01 | 2017-08-01
1690 | 621217 | EXTINTOR POLVO ABC 6 KG. | ALM. GENERAL | EXMON | 2007-06-01 | 2017-09-01
1691 | 45646 | EXTINTOR CARRO 50 KG | ALM. GENERAL | ZENITH | 2008-05-01 | 2018-07-01
1692 | 516875 | EXTINTOR CARRO 50 KG | ALM.GENERAL | ZENITH | 2012-05-01 | 2017-10-01
1693 | 620982 | EXTINTOR POLVO ABC 6 KG. | DISTRIBUCION ENVIOS | EXMON | 2007-06-01 | 2017-09-01
1694 | 153361 | EXTINTOR POLVO ABC 6 KG. | taller climatizacion | ZENITH | 2010-06-01 | 2020-05-29
1695 | 423823 | EXTINTOR POLVO ABC 6 KG. | taller pint-carpint. | EXMON | 2012-05-01 | 2017-09-01
1696 | 621209 | EXTINTOR POLVO ABC 6 KG. | taller electricistas | EXMON | 2007-06-01 | 2017-08-01
1697 | 621231 | EXTINTOR CARRO 6 KG | taller oficios varios | ZENITH | 2007-06-01 | 2017-08-01
1698 | 621220 | EXTINTOR POLVO ABC 6 KG. | taller oficios varios | EXMON | 2007-06-01 | 2017-08-01
1699 | 621165 | EXTINTOR POLVO ABC 6 KG. | taller electricistas | EXMON | 2007-06-01 | 2017-08-01
1700 | 621233 | EXTINTOR POLVO ABC 6 KG. | taller oficios varios | EXMON | 2007-06-01 | 2017-08-01
1701 | 621205 | EXTINTOR POLVO ABC 6 KG. | taller pint-carpint. | EXMON | 2007-06-01 | 2017-08-01
1702 | 618733 | EXTINTOR POLVO ABC 6 KG. | taller climat. | EXMON | 2007-06-01 | 2017-08-01
1703 | 621212 | EXTINTOR POLVO ABC 6 KG. | taller oficios varios | EXMON | 2007-06-01 | 2017-07-01
1704 | 621180 | EXTINTOR POLVO ABC 6 KG. | taller electricistas | EXMON | 2007-06-01 | 2017-08-01
1705 | 618732 | EXTINTOR POLVO ABC 6 KG. | taller climat. | EXMON | 2007-06-01 | 2017-08-01
1706 | 621227 | EXTINTOR POLVO ABC 6 KG. | taller oficios varios | EXMON | 2007-06-01 | 2017-08-01
1707 | 45661 | EXTINTOR CARRO 50 KG | taller oficios varios | ZENITH | 2008-05-01 | 2018-07-01
1708 | 621102 | EXTINTOR POLVO ABC 6 KG. | taller obra civil | EXMON | 2007-06-01 | 2017-08-01
1709 | 621196 | EXTINTOR POLVO ABC 6 KG. | taller obra civil | EXMON | 2007-06-01 | 2017-08-01
1710 | 621223 | EXTINTOR POLVO ABC 6 KG. | taller pint-carp. | EXMON | 2007-06-01 | 2017-09-01
1711 | 621116 | EXTINTOR polvo 6k | taller obra civil | EXMON | 2007-06-01 | 2017-08-01
1712 | 519975 | EXTINTOR AGUA PRESION6 | taller pintura- carpinteria | ZENITH | 2017-05-01 | 2017-05-01
1713 | 143485 | EXTINTOR POLVO ABC 6 KG. | M.03 SALA CONTROL MAQUINAS | ZENITH | 2010-08-01 | 2020-05-28
1714 | 143507 | EXTINTOR POLVO ABC 6 KG. | M.02 SALA CONTROL MAQUINAS | ZENITH | 2010-08-01 | 2020-05-28
1715 | 143513 | EXTINTOR POLVO ABC 6 KG. | M.01 SALA CONTROL MAQUINAS | ZENITH | 2010-08-01 | 2020-05-28
1716 | 621198 | EXTINTOR POLVO ABC 6 KG. | M.16 SALA FRIO | EXMON | 2007-06-01 | 2017-08-01
1717 | 621103 | EXTINTOR POLVO ABC 6 KG. | M.15 SALA FRIO | EXMON | 2007-06-01 | 2017-08-01
1718 | 153355 | EXTINTOR POLVO ABC 6 KG. | M.10 SALA FRIO | ZENITH | 2010-06-01 | 2020-05-28
1719 | 621101 | EXTINTOR POLVO ABC 6 KG. | SALA FRIO | EXMON | 2007-06-01 | 2017-08-01
1720 | 620950 | EXTINTOR POLVO ABC 6 KG. | M.13 | EXMON | 2007-06-01 | 2017-08-01
1721 | 46195 | EXTINTOR POLVO ABC 6 KG. | M.09 SALA GENERADORES | ZENITH | 2008-01-01 | 2018-07-01
1722 | 621202 | EXTINTOR POLVO ABC 6 KG. | M.17 SALA FRIO | EXMON | 2007-06-01 | 2017-08-01
1723 | 620988 | EXTINTOR POLVO ABC 6 KG. | M.11 SALA FRIO | EXMON | 2007-06-01 | 2017-08-01
1724 | 143502 | EXTINTOR POLVO ABC 6 KG. | M.07 SALA CALOR | ZENITH | 2010-08-01 | 2020-05-28
1725 | 153334 | EXTINTOR POLVO ABC 6 KG. | M.08 SALA GENERADORES | ZENITH | 2010-05-01 | 2020-05-28
1726 | 143487 | EXTINTOR POLVO ABC 6 KG. | M.06 SALA DE CALOR | ZENITH | 2010-08-01 | 2020-05-28
1727 | 621108 | EXTINTOR POLVO ABC 6 KG. | M.05 SALA DE CALOR | EXMON | 2007-06-01 | 2017-08-01
1728 | 621100 | EXTINTOR POLVO ABC 6 KG. | MOBILYGNE | EXMON | 2007-06-01 | 2017-08-01
1729 | 618969 | EXTINTOR POLVO ABC 6 KG. | TRANSFEREX | EXMON | 2007-06-01 | 2017-08-01
1731 | 621197 | EXTINTOR POLVO ABC 6 KG. | MOBILYGNE | EXFAEX | 2007-06-01 | 2017-08-01
1732 | 621191 | EXTINTOR POLVO ABC 6 KG. | MOBILYGNE | EXFAEX | 2007-06-01 | 2017-08-01
1733 | 524319 | EXTINTOR CARRO 50 KG | MOBILYGNE | EXFAEX | 2012-06-01 | 2017-10-01
1734 | 618972 | EXTINTOR POLVO ABC 6 KG. | TRANSFEREX | EXMON | 2007-06-01 | 2017-08-01
1735 | 3642082 | EXTINTOR CARRO 50 KG | TRANSFEREX | EXFAEX | 2011-11-01 | 2017-10-01
1736 | 621158 | EXTINTOR POLVO ABC 6 KG. | X | EXMON | 2007-06-01 | 2017-08-01
1737 | 618975 | EXTINTOR POLVO ABC 6 KG. | TRANSFEREX | EXMON | 2007-06-01 | 2017-08-01
1738 | 618980 | EXTINTOR POLVO ABC 6 KG. | TRANSFEREX | EXMON | 2007-06-01 | 2017-08-01
1739 | 621117 | EXTINTOR POLVO ABC 6 KG. | MOBILYGNE | EXMON | 2012-06-01 | 2017-08-01
1740 | 618982 | EXTINTOR POLVO ABC 6 KG. | TRANSFEREX | EXMON | 2007-06-01 | 2017-08-01
1741 | 108900 | EXTINTOR POLVO ABC 6 KG. | SALA 3.3 | ZENITH | 2005-05-01 | 2019-03-01
1742 | 1696 | EXTINTOR POLVO ABC 6 KG. | SERVIFEMA | TODO EXTINTOR | 2017-06-01 | 2017-06-01
1743 | 1836 | EXTINTOR POLVO ABC 6 KG. | SALA 3.2 AZAFATAS | TODO EXTINTOR | 2017-05-01 | 2017-05-01
1744 | 1823 | EXTINTOR POLVO ABC 6 KG. | SALA 5.0 | TODO EXTINTOR | 2017-05-01 | 2017-05-01
1745 | 1558 | EXTINTOR POLVO ABC 6 KG. | SALA 5.1 | TODO EXTINTOR | 2017-05-01 | 2017-05-01
1746 | 572 | EXTINTOR POLVO ABC 6 KG. | SALA 5.0 | TODO EXTINTOR | 2017-04-01 | 2017-04-01
1747 | 654 | EXTINTOR POLVO ABC 6 KG. | SALA 5.1 | TODO EXTINTOR | 2017-05-01 | 2017-05-01
1748 | 761 | EXTINTOR POLVO ABC 6 KG. | SALA LIBRE. ANTES GUARDERIA | TODO EXTINTOR | 2017-05-01 | 2017-05-01
1749 | 1685 | EXTINTOR POLVO ABC 6 KG. | SALA LIBRE. ANTES GUARDERIA | TODO EXTINTOR | 2017-05-01 | 2017-05-01
1750 | 497 | EXTINTOR POLVO ABC 6 KG. | SECRETARIA CERTAMEN | TODO EXTINTOR | 2017-09-01 | 2017-09-01
1751 | 108881 | EXTINTOR POLVO ABC 6 KG. | SALA 3.1 AZAFATAS | ZENITH | 2009-05-01 | 2019-05-01
1752 | 867 | EXTINTOR POLVO ABC 6 KG. | SALA 4.1 | TODO EXTINTOR | 2017-05-01 | 2017-05-01
1753 | 1839 | EXTINTOR POLVO ABC 6 KG. | SALA 303 | TODO EXTINTOR | 2017-05-01 | 2017-05-01
1754 | 253 | EXTINTOR POLVO ABC 6 KG. | MODISEÑO | TODO EXTINTOR | 2012-05-01 | 2017-08-01
1755 | 108873 | EXTINTOR POLVO ABC 6 KG. | RC 02 COMEDOR NEW LINE | ZENITH | 2009-05-01 | 2019-05-01
1756 | 884 | EXTINTOR POLVO ABC 6 KG. | DELICIAS | TODO EXTINTOR | 2015-05-01 | 2015-05-01
1757 | 108894 | EXTINTOR POLVO ABC 6 KG. | RC 01 COMEDOR NEW LINE | ZENITH | 2009-05-01 | 2019-05-01
1758 | 46173 | EXTINTOR POLVO ABC 6 KG. | RC 04 COMEDOR NEW LINE | ZENITH | 2008-01-01 | 2018-06-01
1759 | 108868 | EXTINTOR POLVO ABC 6 KG. | RC 03 | ZENITH | 2009-05-01 | 2019-05-01
1760 | 115014 | EXTINTOR CO2 5 KG. | RC 08 COMEDOR NEW LINE | TECNO ENVASES | 2008-07-01 | 2016-08-01
1761 | 115025 | EXTINTOR POLVO ABC 6 KG. | RC 07 COMEDOR NEW LINE | TECNO ENVASES | 2011-07-01 | 2016-08-01
1762 | 108887 | EXTINTOR POLVO ABC 6 KG. | RC 05 COMEDOR NEW LINE | ZENITH | 2009-05-01 | 2019-05-01
1763 | 153425 | EXTINTOR POLVO ABC 6 KG. | RC 06 COMEDOR NEW LINE | ZENITH | 2010-03-01 | 2020-06-01
1764 | 900 | EXTINTOR POLVO ABC 6 KG. | AVDA ESC. RIOJANO | TODO EXTINTOR | 2017-03-01 | 2017-03-01
1765 | 1322 | EXTINTOR POLVO ABC 6 KG. | BURGUER KING | TODO EXTINTOR | 2007-03-01 | 2019-05-01
1766 | 154 | EXTINTOR CO2 5 KG. | BURGUER KING | TODO EXTINTOR | 2007-03-01 | 2019-05-01
1767 | 68845 | EXTINTOR CO2 5 KG. | TELEPIZZA | BILI | 2007-11-01 | 2015-09-01
1768 | 623052 | EXTINTOR POLVO ABC 6 KG. | CR 8.04 TELEPIZZA | EXMON | 2008-06-01 | 2019-05-01
1769 | 322651 | EXTINTOR POLVO ABC 6 KG. | CR 8.05 BURGUER KING | EXMON | 2006-06-01 | 2019-05-01
1770 | 63740 | EXTINTOR POLVO ABC 6 KG. | CR 8.06 RTE 6-8 | BILI | 2007-11-01 | 2019-05-01
1771 | 329031 | EXTINTOR POLVO ABC 6 KG. | CR 8.01 RTE 6-8 | EXMON | 2006-06-01 | 2019-05-01
1772 | 329017 | EXTINTOR POLVO ABC 6 KG. | CR 8.02 | EXMON | 2006-06-01 | 2016-07-01
1773 | 1125 | EXTINTOR POLVO ABC 6 KG. | AVDA COYSER | TODO EXTINTOR | 2017-03-01 | 2017-03-01
1774 | 216 | EXTINTOR POLVO ABC 6 KG. | AV 1.18 | TODO EXTINTOR | 2017-03-01 | 2017-03-01
1776 | 1801 | EXTINTOR POLVO ABC 6 KG. | SALA RETIRO | TODO EXTINTOR | 2017-03-01 | 2017-03-01
1777 | 1551 | EXTINTOR POLVO ABC 6 KG. | SALA RETIRO | TODO EXTINTOR | 2017-03-01 | 2017-03-01
1778 | 1596 | EXTINTOR POLVO ABC 6 KG. | SALA RETIRO | TODO EXTINTOR | 2017-03-01 | 2017-03-01
1779 | 1636 | EXTINTOR POLVO ABC 6 KG. | SALA RETIRO | TODO EXTINTOR | 2017-03-01 | 2017-03-01
1780 | 306 | EXTINTOR POLVO ABC 6 KG. | AV 1.18 | TODO EXTINTOR | 2017-03-01 | 2017-03-01
1781 | 426 | EXTINTOR POLVO ABC 6 KG. | AV 1.17 | TODO EXTINTOR | 2017-03-01 | 2017-03-01
1782 | 1029 | EXTINTOR POLVO ABC 6 KG. | AV 1.17 | TODO EXTINTOR | 2017-03-01 | 2017-03-01
1783 | 108854 | EXTINTOR POLVO ABC 6 KG. | CR 8.08 | ZENITH | 2009-05-01 | 2019-05-01
1784 | 153392 | EXTINTOR POLVO ABC 6 KG. | RA 03 COMEDOR 6-8 | ZENITH | 2010-03-01 | 2015-08-01
1785 | 108830 | EXTINTOR POLVO ABC 6 KG. | RA 02 COMEDOR 6-8 | ZENITH | 2009-05-01 | 2019-05-01
1786 | 153402 | EXTINTOR POLVO ABC 6 KG. | RA 06 COMEDOR 6-8 | ZENITH | 2010-03-01 | 2015-08-01
1787 | 59503 | EXTINTOR CO2 5 KG. | RA 07 COMEDOR 6-8 | BILI | 2007-11-01 | 2017-07-01
1788 | 54444 | EXTINTOR CO2 5 KG. | RA 08 COMEDOR 6-8 | BILI | 2008-01-01 | 2018-06-01
1789 | 46167 | EXTINTOR POLVO ABC 6 KG. | RA 04 COMEDOR 6-8 | ZENITH | 2008-01-01 | 2018-06-01
1790 | 108843 | EXTINTOR POLVO ABC 6 KG. | RA 01 COMEDOR 6-8 | ZENITH | 2009-09-01 | 2019-05-01
1791 | 153390 | EXTINTOR POLVO ABC 6 KG. | RA 05 COMEDOR 6-8 | ZENITH | 2010-03-01 | 2015-08-01
1792 | 612 | EXTINTOR POLVO ABC 6 KG. | AS 1.11 TELECOMUNICACIONES | TODO EXTINTOR | 2017-03-01 | 2017-03-01
1793 | 108846 | EXTINTOR POLVO ABC 6 KG. | AS 42.2 | ZENITH | 2009-05-01 | 2019-05-01
1794 | 1616 | EXTINTOR POLVO ABC 6 KG. | CORREOS | TODO EXTINTOR | 2012-05-01 | 2017-10-01
1795 | 13015 | EXTINTOR POLVO ABC 6 KG. | EXPOLINE | OTROS | 2012-05-01 | 2017-10-01
1796 | 423724 | EXTINTOR POLVO ABC 6 KG. | DECORAPLANT | ZENITH | 2012-05-01 | 2017-10-01
1797 | 1808 | EXTINTOR POLVO ABC 6 KG. | AV 1.7 | TODO EXTINTOR | 2017-03-01 | 2017-03-01
1798 | 750 | EXTINTOR POLVO ABC 6 KG. | AV 1.6 | TODO EXTINTOR | 2017-03-01 | 2017-03-01
1799 | 483 | EXTINTOR POLVO ABC 6 KG. | AV 04 | TODO EXTINTOR | 2017-03-01 | 2017-03-01
1800 | 1527 | EXTINTOR POLVO ABC 6 KG. | AV 1.03 | TODO EXTINTOR | 2017-03-01 | 2017-03-01
1801 | 1791 | EXTINTOR POLVO ABC 6 KG. | CN 02 | TODO EXTINTOR | 2017-03-01 | 2017-03-01
1802 | 810 | EXTINTOR POLVO ABC 6 KG. | AV 1.02 | TODO EXTINTOR | 2017-03-01 | 2017-03-01
1803 | 108831 | EXTINTOR POLVO ABC 6 KG. | AV 1.01 | ZENITH | 2009-05-01 | 2019-05-01
1804 | 238 | EXTINTOR POLVO ABC 6 KG. | NEWLINE | TODO EXTINTOR | 2017-03-01 | 2017-03-01
1805 | 210 | EXTINTOR POLVO ABC 6 KG. | ELECNOR | TODO EXTINTOR | 2017-03-01 | 2017-03-01
1806 | 1498 | EXTINTOR POLVO ABC 6 KG. | MOBILINE | TODO EXTINTOR | 2017-03-01 | 2017-03-01
1807 | 1335 | EXTINTOR POLVO ABC 6 KG. | SCHENKER | TODO EXTINTOR | 2017-03-01 | 2017-03-01
1808 | 327 | EXTINTOR POLVO ABC 6 KG. | FLUGE | TODO EXTINTOR | 2017-03-01 | 2017-03-01
1809 | 226 | EXTINTOR POLVO ABC 6 KG. | INGEIN | TODO EXTINTOR | 2017-03-01 | 2017-03-01
1810 | 249 | EXTINTOR POLVO ABC 6 KG. | SERVIS | TODO EXTINTOR | 2017-03-01 | 2017-03-01
1811 | 256 | EXTINTOR POLVO ABC 6 KG. | M6 GRUPO EMPRESARIAL | TODO EXTINTOR | 2017-03-01 | 2017-03-01
1812 | 260 | EXTINTOR POLVO ABC 6 KG. | POWER AV | TODO EXTINTOR | 2017-03-01 | 2017-03-01
1813 | 571 | EXTINTOR POLVO ABC 6 KG. | VIAC. FAIRS | TODO EXTINTOR | 2017-03-01 | 2017-03-01
1814 | 1036 | EXTINTOR POLVO ABC 6 KG. | CORTE INGLES VIAJES | TODO EXTINTOR | 2017-03-01 | 2017-03-01
1815 | 246 | EXTINTOR POLVO ABC 6 KG. | AVDA FRENTE AVIS | TODO EXTINTOR | 2017-03-01 | 2017-03-01
1816 | 423370 | EXTINTOR POLVO ABC 6 KG. | POLICIA NACIONAL 02 | TECNO ENVASES | 2012-05-01 | 2017-10-01
1817 | 422690 | EXTINTOR POLVO ABC 6 KG. | POLICIA NACIONAL 01 | TECNO ENVASES | 2012-05-01 | 2017-10-01
1818 | 422745 | EXTINTOR POLVO ABC 6 KG. | DECORAPLANT | TECNO ENVASES | 2012-05-01 | 2017-10-01
1819 | 285 | EXTINTOR POLVO ABC 6 KG. | SALA GOYA 13 | TODO EXTINTOR | 2015-03-01 | 2015-03-01
1820 | 153... | EXTINTOR POLVO ABC 6 KG. | SALA GOYA 12 | ZENITH | 2010-03-01 | 2016-07-01
1821 | 129966 | EXTINTOR CO2 5 KG. | SALA GOYA 11 | OTROS | 2013-05-01 | 2017-08-01
1822 | 84 | EXTINTOR POLVO ABC 6 KG. | SALA GOYA 10 | TODO EXTINTOR | 2015-03-01 | 2015-03-01
1823 | 766 | EXTINTOR POLVO ABC 6 KG. | SALA GOYA 09 | TODO EXTINTOR | 2015-03-01 | 2015-03-01
1824 | 108844 | EXTINTOR POLVO ABC 6 KG. | SALA GOYA 08 | ZENITH | 2009-05-01 | 2019-05-01
1825 | 46194 | EXTINTOR POLVO ABC 6 KG. | SALA GOYA 07 | ZENITH | 2008-01-01 | 2018-08-01
1826 | 46207 | EXTINTOR POLVO ABC 6 KG. | SALA GOYA 06 | ZENITH | 2008-12-01 | 2018-08-01
1827 | 131656 | EXTINTOR CO2 5 KG. | SALA GOYA 05 | OTROS | 2013-04-01 | 2018-08-01
1828 | 313 | EXTINTOR POLVO ABC 6 KG. | DALUCCI | TODO EXTINTOR | 2018-05-01 | 2018-05-01
1829 | 142167 | EXTINTOR CO2 5 KG. | DALUCCI | OTROS | 2011-05-01 | 2016-10-01
1830 | 1618 | EXTINTOR POLVO ABC 6 KG. | DALUCCI | TODO EXTINTOR | 2008-05-01 | 2015-07-01
1831 | 223 | EXTINTOR POLVO ABC 6 KG. | DALUCCI | TODO EXTINTOR | 2018-05-01 | 2018-05-01
1832 | 434 | EXTINTOR POLVO ABC 6 KG. | SALA GOYA 04 | TODO EXTINTOR | 2015-03-01 | 2015-03-01
1833 | 108863 | EXTINTOR POLVO ABC 6 KG. | SALA GOYA 03 | ZENITH | 2009-05-01 | 2019-05-01
1834 | 108859 | EXTINTOR POLVO ABC 6 KG. | SALA GOYA 02 | ZENITH | 2009-05-01 | 2019-05-01
1835 | 46200 | EXTINTOR POLVO ABC 6 KG. | SALA GOYA 01 | ZENITH | 2008-01-01 | 2018-08-01
1836 | 441 | EXTINTOR POLVO ABC 6 KG. | AVDA SECRETARIA EXPOSITOR | TODO EXTINTOR | 2017-03-01 | 2017-03-01
1837 | 235 | EXTINTOR POLVO ABC 6 KG. | AVDA SECRETRIA EXPOSITOR | TODO EXTINTOR | 2017-03-01 | 2017-03-01
1838 | 1721 | EXTINTOR POLVO ABC 6 KG. | AVDA JUNTO ALQUILER INMOBILIARIO | TODO EXTINTOR | 2017-03-01 | 2017-03-01
1839 | 236 | EXTINTOR POLVO ABC 6 KG. | AVDA JUNTO INGEN | TODO EXTINTOR | 2017-03-01 | 2017-03-01
1840 | 774 | EXTINTOR POLVO ABC 6 KG. | AVDA FRENTE BUSINESS ROOM | TODO EXTINTOR | 2017-03-01 | 2017-03-01
1841 | 323050 | EXTINTOR POLVO ABC 6 KG. | AVDA AC09 | EXMON | 2006-06-01 | 2019-05-01
1842 | 399 | EXTINTOR POLVO ABC 6 KG. | AVDA FRENTE ESC ALCALA | TODO EXTINTOR | 2017-03-01 | 2017-03-01
1843 | 653 | EXTINTOR POLVO ABC 6 KG. | AVDA JUNTO PAB 3 | TODO EXTINTOR | 2017-03-01 | 2017-03-01
1844 | 417 | EXTINTOR POLVO ABC 6 KG. | AVDA FRENTE ESCALERA RIOJANO | TODO EXTINTOR | 2017-03-01 | 2017-03-01
1845 | 237 | EXTINTOR POLVO ABC 6 KG. | AVDA FRENTE CORREOS | TODO EXTINTOR | 2017-03-01 | 2017-03-01
1846 | 153364 | EXTINTOR POLVO ABC 6 KG. | TAQ 08 | ZENITH | 2010-03-01 | 2020-06-01
1847 | 153366 | EXTINTOR POLVO ABC 6 KG. | TAQ. 07 | ZENITH | 2010-03-01 | 2020-06-01
1848 | 120 | EXTINTOR POLVO ABC 6 KG. | TAQUILLA NORTE 6 | TODO EXTINTOR | 2017-03-01 | 2017-03-01
1849 | 153335 | EXTINTOR POLVO ABC 6 KG. | TAQUILLA NORTE | ZENITH | 2010-03-01 | 2020-06-01
1850 | 354 | EXTINTOR POLVO ABC 6 KG. | RTE NORTE | TODO EXTINTOR | 2018-05-01 | 2018-05-01
1851 | 481348 | EXTINTOR CO2 5 KG. | RTE NORTE | OTROS | 2012-05-01 | 2018-07-01
1852 | 183 | EXTINTOR POLVO ABC 6 KG. | RTE NORTE | TODO EXTINTOR | 2018-05-01 | 2018-05-01
1853 | 841 | EXTINTOR POLVO ABC 6 KG. | SALA RETIRO COCINA | TODO EXTINTOR | 2017-05-01 | 2017-05-01
1854 | 1553 | EXTINTOR POLVO ABC 6 KG. | SALA RETIRO COCINA | TODO EXTINTOR | 2017-05-01 | 2017-05-01
1855 | 786 | EXTINTOR POLVO ABC 6 KG. | RTE RIOJANO | OTROS | 2018-05-01 | 2018-05-01
1856 | 142168 | EXTINTOR CO2 5 KG. | RTE RIOJANO | OTROS | 2011-05-01 | 2016-10-01
1858 | 142185 | EXTINTOR CO2 5 KG. | RTE RIOJANO | OTROS | 2011-07-01 | 2016-10-01
1859 | 1630 | EXTINTOR POLVO ABC 6 KG. | RTE RIOJANO | TODO EXTINTOR | 2018-05-01 | 2018-05-01
1860 | 230 | EXTINTOR POLVO ABC 6 KG. | RTE RIOJANO | TODO EXTINTOR | 2018-05-01 | 2018-05-01
1861 | 86 | EXTINTOR POLVO ABC 6 KG. | RTE RIOJANO | TODO EXTINTOR | 2018-05-01 | 2018-05-01
1862 | 782 | EXTINTOR POLVO ABC 6 KG. | RTE RIOJANO | TODO EXTINTOR | 2018-05-01 | 2018-05-01
1863 | 5924 | EXTINTOR POLVO ABC 6 KG. | COMEDOR IFEMA | OTROS | 2009-05-01 | 2015-05-01
1864 | 3274416 | EXTINTOR POLVO ABC 6 KG. | COMEDOR IFEMA | OTROS | 2010-03-01 | 2015-06-01
1865 | 29523 | EXTINTOR POLVO ABC 6 KG. | COMEDOR IFEMA | OTROS | 2010-05-01 | 2015-07-01
1866 | 6212 | EXTINTOR CO2 5 KG. | COMEDOR IFEMA | OTROS | 2010-05-01 | 2015-06-01
1867 | 6613 | EXTINTOR CO2 5 KG. | COMEDOR IFEMA | OTROS | 2010-05-01 | 2015-06-01
1868 | 5313 | EXTINTOR POLVO ABC 6 KG. | COMEDOR IFEMA | OTROS | 2010-05-01 | 2015-06-01
1869 | 350 | EXTINTOR POLVO ABC 6 KG. | COMEDOR IFEMA | OTROS | 2018-05-01 | 2018-05-01
1870 | 3332748 | EXTINTOR POLVO ABC 6 KG. | COMEDOR IFEMA | OTROS | 2010-06-01 | 2015-06-01
1871 | 356 | EXTINTOR POLVO ABC 6 KG. | GRUPO MARVA | OTROS | 2017-05-01 | 2017-05-01
1872 | 208 | EXTINTOR POLVO ABC 6 KG. | SECRETARIA EXPOSITOR CERTAMEN | OTROS | 2017-05-01 | 2017-05-01
1873 | 1409 | EXTINTOR POLVO ABC 6 KG. | TAQUILLAS SUR PAR | OTROS | 2018-05-01 | 2018-05-01
1874 | 328 | EXTINTOR POLVO ABC 6 KG. | PUERTA ALCALA | OTROS | 2018-05-01 | 2018-05-01
1875 | 142148 | EXTINTOR POLVO ABC 6 KG. | PUERTA ALCALA | OTROS | 2011-05-01 | 2016-10-01
1876 | 47075 | EXTINTOR POLVO ABC 6 KG. | PUERTA ALCALA | OTROS | 2011-05-01 | 2016-10-01
1877 | 813 | EXTINTOR POLVO ABC 6 KG. | PUERTA ALCALA | OTROS | 2018-05-01 | 2018-05-01
1878 | 942 | EXTINTOR POLVO ABC 6 KG. | PUERTA ALCALA | OTROS | 2018-05-01 | 2018-05-01
1879 | 249 | EXTINTOR POLVO ABC 6 KG. | PUERTA ALCALA | OTROS | 2018-05-01 | 2018-05-01
1880 | 1770 | EXTINTOR POLVO ABC 6 KG. | PUERTA ALCALA | OTROS | 2018-05-01 | 2018-05-01
1881 | 1074 | EXTINTOR POLVO ABC 6 KG. | EDIF. NORTE PTA 1 | OTROS | 2017-05-01 | 2017-05-01
1882 | 655295 | EXTINTOR POLVO ABC 6 KG. | AVENIDA PTA 1 CUARTO ASCENSOR | OTROS | 2009-05-01 | 2019-05-01
1883 | 108832 | EXTINTOR POLVO ABC 6 KG. | AVENIDA PTA 1 CUARTO ASCENSOR | OTROS | 2009-05-01 | 2019-05-01
1884 | 517195 | EXTINTOR POLVO ABC 6 KG. | CAFETERIA EUROPA | OTROS | 2012-05-01 | 2017-07-01
1886 | 142183 | EXTINTOR POLVO ABC 6 KG. | CAFETERIA EUROPA | OTROS | 2011-07-01 | 2016-10-01
1887 | 835 | EXTINTOR POLVO ABC 6 KG. | CAFETERIA EUROPA | OTROS | 2018-05-01 | 2018-05-01
1888 | 142156 | EXTINTOR POLVO ABC 6 KG. | CAFETERIA EUROPA | OTROS | 2011-07-01 | 2016-10-01
1889 | 1128 | EXTINTOR POLVO ABC 6 KG. | CAFETERIA EUROPA | OTROS | 2018-05-01 | 2018-05-01
1890 | 329 | EXTINTOR POLVO ABC 6 KG. | CAFETERIA EUROPA | OTROS | 2018-05-01 | 2018-05-01
1891 | 305 | EXTINTOR POLVO ABC 6 KG. | CAFETERIA EUROPA | OTROS | 2018-05-01 | 2018-05-01
1892 | 664 | EXTINTOR POLVO ABC 6 KG. | ALMACEN POWER AV | ZENITH | 2017-05-01 | 2017-05-01
1893 | 422817 | EXTINTOR POLVO ABC 6 KG. | BEST WAY AL35.1 | ZENITH | 2012-05-01 | 2017-09-01
1894 | 46191 | EXTINTOR POLVO ABC 6 KG. | GARITA PAB 5.1 | ZENITH | 2008-01-01 | 2018-08-01
1895 | 436 | EXTINTOR POLVO ABC 6 KG. | N103 | TODO EXTINTOR | 2017-05-01 | 2017-05-01
1896 | 1000 | EXTINTOR POLVO ABC 6 KG. | N103 | TODO EXTINTOR | 2017-05-01 | 2017-05-01
1897 | 1126 | EXTINTOR POLVO ABC 6 KG. | N103 | TODO EXTINTOR | 2017-05-01 | 2017-05-01
1898 | 1534 | EXTINTOR POLVO ABC 6 KG. | N103 | TODO EXTINTOR | 2017-05-01 | 2017-05-01
1899 | 989 | EXTINTOR POLVO ABC 6 KG. | PN1.17 | TODO EXTINTOR | 2017-05-01 | 2017-05-01
1900 | 900 | EXTINTOR POLVO ABC 6 KG. | PN1.14 | TODO EXTINTOR | 2017-05-01 | 2017-05-01
1901 | 734 | EXTINTOR POLVO ABC 6 KG. | PN1.30 | TODO EXTINTOR | 2017-05-01 | 2017-05-01
1902 | 153560 | EXTINTOR POLVO ABC 6 KG. | PN1.31 | EXFAEX | 2010-05-01 | 2020-06-01
1903 | 909 | EXTINTOR POLVO ABC 6 KG. | ENTRADA N DRCHA | TODO EXTINTOR | 2017-05-01 | 2017-05-01
1904 | 1435 | EXTINTOR POLVO ABC 6 KG. | ENTRADA N IZQ | TODO EXTINTOR | 2017-05-01 | 2017-05-01
1905 | 1809 | EXTINTOR POLVO ABC 6 KG. | P1 N DRCHA | TODO EXTINTOR | 2017-05-01 | 2017-05-01
1906 | 980 | EXTINTOR POLVO ABC 6 KG. | P1 N IZQ | TODO EXTINTOR | 2017-05-01 | 2017-05-01
1907 | 20 | EXTINTOR POLVO ABC 6 KG. | P1 N IZQ | TODO EXTINTOR | 2017-05-01 | 2017-05-01
1908 | 1659 | EXTINTOR POLVO ABC 6 KG. | P1 N IZQ | TODO EXTINTOR | 2017-05-01 | 2017-05-01
1909 | 1047 | EXTINTOR POLVO ABC 6 KG. | P1 N IZQ | TODO EXTINTOR | 2017-05-01 | 2017-05-01
1910 | 1200 | EXTINTOR POLVO ABC 6 KG. | P1 N IZQ | TODO EXTINTOR | 2017-05-01 | 2017-05-01
1911 | 1661 | EXTINTOR POLVO ABC 6 KG. | NORTE WC DRCHA | TODO EXTINTOR | 2017-05-01 | 2017-05-01
1912 | 1218 | EXTINTOR POLVO ABC 6 KG. | ENTRADA N DRCHA | TODO EXTINTOR | 2017-05-01 | 2017-05-01
1913 | 335 | EXTINTOR POLVO ABC 6 KG. | ENTRADA N IZQ | TODO EXTINTOR | 2017-05-01 | 2017-05-01
1914 | 1356 | EXTINTOR POLVO ABC 6 KG. | HALL NORTE 5 | TODO EXTINTOR | 2017-05-01 | 2017-05-01
1915 | 141 | EXTINTOR POLVO ABC 6 KG. | HALL NORTE 4 | TODO EXTINTOR | 2017-05-01 | 2017-05-01
1916 | 945 | EXTINTOR POLVO ABC 6 KG. | HALL NORTE 3 | TODO EXTINTOR | 2017-05-01 | 2017-05-01
1917 | 1357 | EXTINTOR POLVO ABC 6 KG. | HALL NORTE 2 | TODO EXTINTOR | 2017-05-01 | 2017-05-01
1918 | 858 | EXTINTOR POLVO ABC 6 KG. | PABELLÓN 14 SERVICIO MÉDICO | TODO EXTINTOR | 2017-05-01 | 2017-05-01
1919 | 158244 | EXTINTOR POLVO ABC 6 KG. | 5916JZK | ZENITH | 2009-05-01 | 2019-05-01
1920 | 153416 | EXTINTOR POLVO ABC 6 KG. | 4603FHZ | ZENITH | 2010-05-01 | 2015-08-01
1921 | 1003 | EXTINTOR POLVO ABC 6 KG. | 6005JZK | TODO EXTINTOR | 2011-05-01 | 2016-08-01
1922 |  | EXTINTOR POLVO ABC 6 KG. | X | OTROS | 2012-05-01 | 2017-07-01
1923 | 2552135 | EXTINTOR POLVO ABC 6 KG. | PAB14.1 S/N | EXFAEX | 2007-09-01 | 2017-08-01
1924 | 2552458 | EXTINTOR POLVO ABC 6 KG. | PAB14.1 V14.P13 | EXFAEX | 2007-09-01 | 2017-08-01
1925 | 2552426 | EXTINTOR POLVO ABC 6 KG. | PAB14.1 V14.P2 | EXFAEX | 2007-09-01 | 2017-08-01
1926 | 2552300 | EXTINTOR POLVO ABC 6 KG. | PAB14.1 V14.P3 | EXFAEX | 2007-09-01 | 2017-08-01
1927 | 2552541 | EXTINTOR POLVO ABC 6 KG. | PAB 14.1 V14P1 | EXFAEX | 2007-09-01 | 2017-08-01
1928 | 108841 | EXTINTOR POLVO ABC 6 KG. | PAB 14.1 S/N | OTROS | 2009-05-01 | 2015-08-01
1929 | 519954 | EXTINTOR AGUA PRESION6 | ALM SEG NORTE | ZENITH | 2017-05-01 | 2017-05-01
1930 | 519967 | EXTINTOR AGUA PRESION6 | ALM SEG NORTE | ZENITH | 2017-05-01 | 2017-05-01
1931 | 520021 | EXTINTOR AGUA PRESION6 | PABELLÓN 10 | ZENITH | 2017-05-01 | 2017-05-01
1932 | 519944 | EXTINTOR AGUA PRESION6 | ALM SEG NORTE | ZENITH | 2017-05-01 | 2017-05-01
1933 | 519867 | EXTINTOR AGUA PRESION6 | PABELLÓN 10 | ZENITH | 2017-05-01 | 2017-05-01
1934 | 520103 | EXTINTOR AGUA PRESION6 | ALM SEG NORTE | ZENITH | 2017-05-01 | 2017-05-01
1936 | 520043 | EXTINTOR AGUA PRESION6 | ALM SEG NORTE | ZENITH | 2017-05-01 | 2017-05-01
1939 | 519449 | EXTINTOR AGUA PRESION6 | ALM SEG NORTE | ZENITH | 2017-05-01 | 2017-05-01
1941 | 519990 | EXTINTOR AGUA PRESION6 | ALM SEG NORTE | ZENITH | 2017-05-01 | 2017-05-01
1943 | 520062 | EXTINTOR AGUA PRESION6 | ALM SEG NORTE | ZENITH | 2017-05-01 | 2017-05-01
1944 | 519916 | EXTINTOR AGUA PRESION6 | ALM SEG NORTE | ZENITH | 2017-05-01 | 2017-05-01
1945 | 519935 | EXTINTOR AGUA PRESION6 | ALM SEG NORTE | ZENITH | 2017-05-01 | 2017-05-01
1947 | 519970 | EXTINTOR AGUA PRESION6 | PABELLÓN 10 | ZENITH | 2017-05-01 | 2017-05-01
1949 | 519887 | EXTINTOR AGUA PRESION6 | ALM SEG NORTE | ZENITH | 2017-05-01 | 2017-05-01
1950 | 520073 | EXTINTOR AGUA PRESION6 | ALM SEG NORTE | ZENITH | 2017-05-01 | 2017-05-01
1951 | 520067 | EXTINTOR AGUA PRESION6 | PABELLÓN 10 | ZENITH | 2017-05-01 | 2017-05-01
1952 | 520059 | EXTINTOR AGUA PRESION6 | ALM SEG NORTE | ZENITH | 2017-05-01 | 2017-05-01
1954 | 520066 | EXTINTOR AGUA PRESION6 | ALM SEG NORTE | ZENITH | 2017-05-01 | 2017-05-01
1955 | 519865 | EXTINTOR AGUA PRESION6 | ALM SEG NORTE | ZENITH | 2017-05-01 | 2017-05-01
1956 | 243 | EXTINTOR CO2 5 KG. | ALM SEG NORTE | TODO EXTINTOR | 2017-05-01 | 2017-05-01
1957 | 312 | EXTINTOR CO2 5 KG. | ALM SEG NORTE | TODO EXTINTOR | 2017-05-01 | 2017-05-01
1958 | 1294960 | EXTINTOR CO2 5 KG. | Pabellon 7 | FIRE ICE | 2006-07-01 | 2019-03-01
1959 | 740572 | EXTINTOR CO 2 10KG | ALM SEG NORTE | OTROS | 2003-03-01 | 2019-03-01
1961 | 525673 | EXTINTOR CARRO 50 KG | S/N ALM SEG NORTE | TECNO ENVASES | 2012-06-01 | 2019-03-01
1962 | 153480 | EXTINTOR POLVO ABC 6 KG. | PNB.19 ALM SEG NORTE | ZENITH | 2010-05-01 | 2019-03-01
1963 | 46224 | EXTINTOR POLVO ABC 6 KG. | C4.6 ALM SEG NORTE | ZENITH | 2008-05-01 | 2018-08-01
1964 | 620514 | EXTINTOR POLVO ABC 6 KG. | R.0118 PASARELA PK MORADO | EXMON | 2007-06-01 | 2019-03-01
1965 | 618933 | EXTINTOR POLVO ABC 6 KG. | Almacen puerta norte | EXMON | 2007-06-01 | 2019-03-01
1966 | 142942 | EXTINTOR AGUA PRESION10 | Almacen puerta norte | ZENITH | 2010-05-01 | 2019-07-01
1967 | 142926 | EXTINTOR AGUA PRESION10 | Almacen puerta norte | ZENITH | 2010-05-01 | 2015-07-01
1968 | 142944 | EXTINTOR AGUA PRESION10 | 5.87 ALM SEG NORTE | ZENITH | 2010-05-01 | 2015-07-01
1969 | 142958 | EXTINTOR AGUA PRESION10 | Almacen puerta norte | ZENITH | 2010-05-01 | 2019-07-01
1970 | 142977 | EXTINTOR AGUA PRESION10 | 8.86 ALM SEG NORTE | ZENITH | 2010-05-01 | 2015-07-01
1971 | 142951 | EXTINTOR AGUA PRESION10 | Almacen puerta norte | ZENITH | 2010-05-01 | 2015-07-01
1972 | 142859 | EXTINTOR AGUA PRESION10 | 5.88 ALM SEG NORTE | ZENITH | 2010-05-01 | 2015-07-01
1973 | 39970 | EXTINTOR AGUA PRESION10 | S/N ALM SEG NORTE | ZENITH | 2008-04-01 | 2019-03-01
1974 | 35659 | EXTINTOR AGUA PRESION10 | S/N ALM SEG NORTE | ZENITH | 2008-05-01 | 2019-03-01
1975 | 424184 | EXTINTOR AGUA PRESION6 | N13.4 AZOTEA | ZENITH | 2012-05-01 | 2017-07-01
1977 | 424264 | EXTINTOR AGUA PRESION6 | 10.73 ALM SEG NORTE | ZENITH | 2012-05-01 | 2017-07-01
1978 | 424190 | EXTINTOR AGUA PRESION6 | PASARELA PK MORADO R.0006 | ZENITH | 2012-05-01 | 2017-07-01
1979 | 424195 | EXTINTOR AGUA PRESION6 | Almacen puerta norte | ZENITH | 2012-05-01 | 2017-07-01
1980 | 424192 | EXTINTOR AGUA PRESION6 | 9.77 ALM SEG NORTE | ZENITH | 2012-05-01 | 2017-07-01
1981 | 424263 | EXTINTOR AGUA PRESION6 | 9.76 ALM SEG NORTE | ZENITH | 2012-05-01 | 2017-07-01
1982 | 424279 | EXTINTOR AGUA PRESION6 | PASARELA PK MORADO R.0008 | ZENITH | 2012-05-01 | 2017-07-01
1983 | 424185 | EXTINTOR AGUA PRESION6 | 6.47 ALM SEG NORTE | ZENITH | 2012-05-01 | 2017-07-01
1984 | 424290 | EXTINTOR AGUA PRESION6 | 6.46 ALM SEG NORTE | ZENITH | 2012-05-01 | 2017-07-01
1985 | 424270 | EXTINTOR AGUA PRESION6 | PABELLÓN 8 UTA 8-10 | ZENITH | 2012-05-01 | 2017-07-01
1986 | 424256 | EXTINTOR AGUA PRESION6 | 5.36 ALM SEG NORTE | ZENITH | 2012-05-01 | 2017-07-01
1987 | 424254 | EXTINTOR AGUA PRESION6 | 5.48 ALM SEG NORTE | ZENITH | 2012-05-01 | 2017-07-01
1988 | 424183 | EXTINTOR AGUA PRESION6 | 5.62 ALM SEG NORTE | ZENITH | 2012-05-01 | 2017-07-01
1989 | 424186 | EXTINTOR AGUA PRESION6 | PASARELA PK MORADO R.0004 | ZENITH | 2012-05-01 | 2017-07-01
1990 | 424243 | EXTINTOR AGUA PRESION6 | 3.66 ALM SEG NORTE | ZENITH | 2012-05-01 | 2017-07-01
1991 | 424237 | EXTINTOR AGUA PRESION6 | 3.57 ALM SEG NORTE | ZENITH | 2012-05-01 | 2017-07-01
1992 | 424255 | EXTINTOR AGUA PRESION6 | 3.62 ALM SEG NORTE | ZENITH | 2012-05-01 | 2017-07-01
1993 | 424249 | EXTINTOR AGUA PRESION6 | PABELLÓN 10 | ZENITH | 2012-05-01 | 2017-07-01
1994 | 424239 | EXTINTOR AGUA PRESION6 | 3.59 ALM SEG NORTE | ZENITH | 2012-05-01 | 2017-07-01
1995 | 424247 | EXTINTOR AGUA PRESION6 | PASARELA PK MORADO R.0007 | ZENITH | 2012-05-01 | 2017-07-01
1996 | 424242 | EXTINTOR AGUA PRESION6 | 3.64 ALMACEN SEG. NORTE | ZENITH | 2012-05-01 | 2017-07-01
1997 | 424312 | EXTINTOR AGUA PRESION6 | 1.69 ALMACEN SEG. NORTE | ZENITH | 2012-05-01 | 2017-07-01
1998 | 1763 | EXTINTOR POLVO ABC 6 KG. | ED. SUR PTA 1 SALA REUNIONES S100 F | TODO EXTINTOR | 2017-05-01 | 2017-05-01
1999 | 785 | EXTINTOR POLVO ABC 6 KG. | ED. SUR PTA 1 AUTOPROTECCION | TODO EXTINTOR | 2017-05-01 | 2017-05-01
2000 | 423793 | EXTINTOR POLVO ABC 6 KG. | Parking 001 pk7.05 | TECNO ENVASES | 2012-05-01 | 2017-08-01
2001 | 525654 | EXTINTOR CARRO 50 KG | Parking 002 bk7.07,Parking Camiones | TECNO ENVASES | 2012-06-01 | 2019-05-14
2002 | 423768 | EXTINTOR POLVO ABC 6 KG. | Parking 003 pk7.06,Parking Camiones | TECNO ENVASES | 2012-05-01 | 2017-08-01
2003 | 423783 | EXTINTOR POLVO ABC 6 KG. | Parking 004 pk7.04,Parking Camiones | TECNO ENVASES | 2012-05-01 | 2017-08-01
2004 | 422624 | EXTINTOR POLVO ABC 6 KG. | Parking 005 pk7.03 Parking Camiones | TECNO ENVASES | 2012-05-01 | 2017-08-01
2005 | 423307 | EXTINTOR POLVO ABC 6 KG. | Parking 006 pk7.02,Parking Camiones | TECNO ENVASES | 2012-05-01 | 2017-08-01
2006 | 422084 | EXTINTOR POLVO ABC 6 KG. | Parking 007 pk7.01,Parking Camiones | TECNO ENVASES | 2012-05-01 | 2017-08-01
2007 | 422124 | EXTINTOR POLVO ABC 6 KG. | Parking 008 PK6.04 AMARILLO | TECNO ENVASES | 2012-05-01 | 2017-08-01
2008 | 423375 | EXTINTOR POLVO ABC 6 KG. | Parking 009 PK6.10 AMARILLO | TECNO ENVASES | 2012-05-01 | 2017-08-01
2009 | 422588 | EXTINTOR POLVO ABC 6 KG. | Parking 010 PK6.011 AMARILLO | TECNO ENVASES | 2012-05-01 | 2017-08-01
2010 | 526969 | EXTINTOR CARRO 50 KG | Parking 011 PK6.17 AMARILLO | TECNO ENVASES | 2012-07-01 | 2017-10-01
2011 | 423423 | EXTINTOR POLVO ABC 6 KG. | Parking 012 PK6.12 AMARILLO | TECNO ENVASES | 2012-05-01 | 2017-08-01
2012 | 423390 | EXTINTOR POLVO ABC 6 KG. | Parking 013 PK6.13 AMARILLO | TECNO ENVASES | 2012-05-01 | 2017-08-01
2013 | 524315 | EXTINTOR CARRO 50 KG | Parking 014 PK6.16 AMARILLO | TECNO ENVASES | 2012-06-01 | 2017-10-01
2014 | 421903 | EXTINTOR POLVO ABC 6 KG. | Parking 015 PK6.14 AMARILLO | TECNO ENVASES | 2012-05-01 | 2017-08-01
2015 | 153458 | EXTINTOR POLVO ABC 6 KG. | Parking 016 PK6.15 AMARILLO | ZENITH | 2010-02-01 | 2020-01-21
2016 | 423392 | EXTINTOR POLVO ABC 6 KG. | Parking 017 PK6.09 AMARILLO | TECNO ENVASES | 2012-05-01 | 2017-08-01
2017 | 422151 | EXTINTOR POLVO ABC 6 KG. | Parking 018 PK6.08 AMARILLO | TECNO ENVASES | 2012-05-01 | 2017-09-01
2018 | 423412 | EXTINTOR POLVO ABC 6 KG. | Parking 019 PK6.07 AMARILLO | TECNO ENVASES | 2012-05-01 | 2017-08-01
2019 | 422141 | EXTINTOR POLVO ABC 6 KG. | Parking 020 PK6.06 AMARILLO | TECNO ENVASES | 2012-05-01 | 2017-08-01
2020 | 422149 | EXTINTOR POLVO ABC 6 KG. | Parking 021 PK6.05 AMARILLO | TECNO ENVASES | 2012-05-01 | 2017-08-01
2021 | 45589 | EXTINTOR CARRO 50 KG | Parking 022 VE.B.-- | ZENITH |  | 2018-08-01
2022 | 526974 | EXTINTOR CARRO 50 KG | Parking 023 VE.B.17 Pk camiones | TECNO ENVASES | 2012-07-01 | 2017-10-01
2023 | 45561 | EXTINTOR CARRO 50 KG | Parking 024 VE.C.21 | ZENITH | 2013-04-01 | 2018-08-01
2024 | 525649 | EXTINTOR POLVO ABC 6 KG. | Parking 025 VE.C.20 | TECNO ENVASES | 2012-06-01 | 2017-10-01
2025 | 422608 | EXTINTOR POLVO ABC 6 KG. | Parking 026 VE.C.02 | TECNO ENVASES | 2012-05-01 | 2017-08-01
2026 | 620636 | EXTINTOR POLVO ABC 6 KG. | Parking 027 R.527 | EXMON | 2007-06-01 | 2017-08-01
2027 | 423880 | EXTINTOR POLVO ABC 6 KG. | Parking 028 VE.C.08 | TECNO ENVASES | 2012-05-01 | 2017-08-01
2029 | 833084 | EXTINTOR POLVO ABC 6 KG. | Parking 030 VE.C.11 | EXMON | 2008-02-01 | 2018-07-01
2030 | 833057 | EXTINTOR POLVO ABC 6 KG. | Parking 031 VE.C.15 | EXMON | 2008-02-01 | 2018-07-01
2031 | 833087 | EXTINTOR POLVO ABC 6 KG. | Parking 032 VE.C.14 | EXMON | 2008-02-01 | 2018-07-01
2032 | 833062 | EXTINTOR POLVO ABC 6 KG. | Parking 033 VE.C.06 | EXMON | 2008-02-01 | 2018-07-01
2033 | 833086 | EXTINTOR POLVO ABC 6 KG. | Parking 034 VE.C.17 | EXMON | 2008-02-01 | 2018-07-01
2034 | 671756 | EXTINTOR POLVO ABC 6 KG. | Parking 035 VE.C.04 | EXMON | 2007-08-01 | 2017-08-01
2035 | 671622 | EXTINTOR POLVO ABC 6 KG. | Parking 036 VE.C.18 | EXMON | 2007-08-01 | 2017-08-01
2036 | 422689 | EXTINTOR POLVO ABC 6 KG. | Parking 037 VE.C.01 | TECNO ENVASES | 2012-05-01 | 2017-08-01
2037 | 153323 | EXTINTOR POLVO ABC 6 KG. | Parking 038 VE.C.00 | ZENITH | 2010-02-01 | 2020-05-27
2038 | 423486 | EXTINTOR POLVO ABC 6 KG. | Parking 039 VE.C.03 | TECNO ENVASES | 2012-05-01 | 2017-08-01
2039 | 833067 | EXTINTOR POLVO ABC 6 KG. | Parking 040 VE.C.10 | EXMON | 2008-02-01 | 2018-07-01
2040 | 833085 | EXTINTOR POLVO ABC 6 KG. | Parking 041 VE.C.07 | EXMON | 2008-02-01 | 2018-07-01
2041 | 833059 | EXTINTOR POLVO ABC 6 KG. | Parking 042 VE.C.16 | EXMON | 2008-02-01 | 2018-07-01
2042 | 833068 | EXTINTOR POLVO ABC 6 KG. | Parking 043 VE.C.12 | EXMON | 2008-02-01 | 2018-07-01
2043 | 833083 | EXTINTOR POLVO ABC 6 KG. | Parking 044 VE.C.13 | EXMON | 2008-02-01 | 2018-07-01
2044 | 423314 | EXTINTOR POLVO ABC 6 KG. | Parking 045 VE.B.03 | TECNO ENVASES | 2012-05-01 | 2017-08-01
2045 | 423811 | EXTINTOR POLVO ABC 6 KG. | Parking 046 VE.B.01 | TECNO ENVASES | 2012-05-01 | 2018-08-01
2046 | 423395 | EXTINTOR POLVO ABC 6 KG. | Parking 047 VE.B.11 | TECNO ENVASES | 2012-05-01 | 2017-08-01
2047 | 422140 | EXTINTOR POLVO ABC 6 KG. | Parking 048 VE.B.10 | TECNO ENVASES | 2012-05-01 | 2017-08-01
2048 | 422103 | EXTINTOR POLVO ABC 6 KG. | Parking 049 VE.B.12 | TECNO ENVASES | 2012-05-01 | 2017-08-01
2049 | 423383 | EXTINTOR POLVO ABC 6 KG. | Parking 050 VE.B.14 | TECNO ENVASES | 2012-05-01 | 2017-08-01
2050 | 422774 | EXTINTOR POLVO ABC 6 KG. | Parking 051 VE.B.13 | TECNO ENVASES | 2012-05-01 | 2017-08-01
2051 | 422763 | EXTINTOR POLVO ABC 6 KG. | Parking 052 VE.B.09 | TECNO ENVASES | 2012-05-01 | 2017-08-01
2052 | 423306 | EXTINTOR POLVO ABC 6 KG. | Parking 053 VE.B.02 | TECNO ENVASES | 2012-05-01 | 2017-08-01
2053 | 423808 | EXTINTOR POLVO ABC 6 KG. | Parking 054 VE.B.04 | TECNO ENVASES | 2012-05-01 | 2017-08-01
2054 | 423326 | EXTINTOR POLVO ABC 6 KG. | Parking 055 VE.B.08 | TECNO ENVASES | 2012-05-01 | 2017-08-01
2055 | 423398 | EXTINTOR POLVO ABC 6 KG. | Parking 056 VE.B.15 | TECNO ENVASES | 2012-05-01 | 2017-08-01
2056 | 423372 | EXTINTOR POLVO ABC 6 KG. | Parking 057 VE.B.16 | TECNO ENVASES | 2012-05-01 | 2017-08-01
2057 | 423819 | EXTINTOR POLVO ABC 6 KG. | Parking 058 VE.B.07 | TECNO ENVASES | 2012-05-01 | 2017-08-01
2058 | 46170 | EXTINTOR POLVO ABC 6 KG. | Parking 059 R.172 | ZENITH | 2008-01-01 | 2018-08-01
2059 | 423887 | EXTINTOR POLVO ABC 6 KG. | Parking 060 VE.B.05 | TECNO ENVASES | 2012-05-01 | 2017-08-01
2060 | 422644 | EXTINTOR POLVO ABC 6 KG. | Parking 061 VE.A.05 | TECNO ENVASES | 2012-05-01 | 2017-08-01
2061 | 422143 | EXTINTOR POLVO ABC 6 KG. | Parking 062 VE.A.04 | TECNO ENVASES | 2012-05-01 | 2017-08-01
2062 | 423420 | EXTINTOR POLVO ABC 6 KG. | Parking 063 VE.A.03 | TECNO ENVASES | 2012-05-01 | 2017-08-01
2063 | 423425 | EXTINTOR POLVO ABC 6 KG. | Parking 064 VE.A.02 | TECNO ENVASES | 2012-05-01 | 2017-08-01
2064 | 422655 | EXTINTOR POLVO ABC 6 KG. | Parking 065 VE.A.01 | TECNO ENVASES | 2012-05-01 | 2017-08-01
2065 | 423890 | EXTINTOR POLVO ABC 6 KG. | Parking 066 VE.A.11 | TECNO ENVASES | 2012-05-01 | 2017-08-01
2066 | 422653 | EXTINTOR POLVO ABC 6 KG. | Parking 067 VE.A.06 | TECNO ENVASES | 2012-05-01 | 2017-08-01
2067 | 423891 | EXTINTOR POLVO ABC 6 KG. | Parking 068 VE.A.07 | TECNO ENVASES | 2012-05-01 | 2017-08-01
2068 | 422127 | EXTINTOR POLVO ABC 6 KG. | Parking 069 VE.A.08 | TECNO ENVASES | 2012-05-01 | 2017-08-01
2069 | 422604 | EXTINTOR POLVO ABC 6 KG. | Parking 070 VE.A.09 | TECNO ENVASES | 2012-05-01 | 2017-08-01
2070 | 153479 | EXTINTOR POLVO ABC 6 KG. | Parking 071 VE.A.10 | ZENITH | 2010-02-01 | 2020-05-27
2071 | 423710 | EXTINTOR POLVO ABC 6 KG. | Parking 072 VE.A.12 | TECNO ENVASES | 2012-05-01 | 2017-08-01
2072 | 423388 | EXTINTOR POLVO ABC 6 KG. | Parking 073 VE.A.14 | TECNO ENVASES | 2012-05-01 | 2017-08-01
2073 | 423378 | EXTINTOR POLVO ABC 6 KG. | Parking 074 VE.A.13 | TECNO ENVASES | 2012-05-01 | 2017-08-01
2074 | 423883 | EXTINTOR POLVO ABC 6 KG. | Parking 075 VE.A.15 | TECNO ENVASES | 2012-05-01 | 2017-08-01
2075 | 422120 | EXTINTOR POLVO ABC 6 KG. | Parking 076 VE.A.16 | TECNO ENVASES | 2012-05-01 | 2017-08-01
2076 | 423444 | EXTINTOR POLVO ABC 6 KG. | Parking 077 "caseta vigilante parking verde naranja" | TECNO ENVASES | 2012-05-01 | 2017-10-01
2077 | 526970 | EXTINTOR CARRO 50 KG | Parking 078 NA.A.18 | TECNO ENVASES | 2012-07-01 | 2017-11-01
2078 | 525651 | EXTINTOR CARRO 50 KG | Parking 079 NA.B.18 | TECNO ENVASES | 2012-06-01 | 2017-11-01
2079 | 524335 | EXTINTOR CARRO 50 KG | Parking 080 NA.B.17 | TECNO ENVASES | 2012-06-01 | 2017-11-01
2080 | 524336 | EXTINTOR CARRO 50 KG | Parking 081 NA.C.20 | TECNO ENVASES | 2012-06-01 | 2017-11-01
2081 | 525652 | EXTINTOR CARRO 50 KG | Parking 082 NA.C.21 | TECNO ENVASES | 2012-06-01 | 2017-11-01
2082 | 833070 | EXTINTOR POLVO ABC 6 KG. | Parking 083 NA.C.17 | EXMON | 2008-02-01 | 2018-07-01
2084 | 1392 | EXTINTOR POLVO ABC 6 KG. | PK AMARILLO R.1011 CASETA | OTROS | 2015-05-01 | 2015-05-01
2085 | 45629 | EXTINTOR CARRO 50 KG | ALMACEN PUERTA NORTE | OTROS | 2008-05-01 | 2018-06-01
2087 | 833066 | EXTINTOR POLVO ABC 6 KG. | PK NA C.18 | EXMON | 2008-02-01 | 2018-07-01
2088 | 833061 | EXTINTOR POLVO ABC 6 KG. | PK NA C.14 | EXMON | 2008-02-01 | 2018-07-01
2089 | 833060 | EXTINTOR POLVO ABC 6 KG. | PK NA C.15 | EXMON | 2008-02-01 | 2018-07-01
2090 | 833063 | EXTINTOR POLVO ABC 6 KG. | PK NA C.16 | EXMON | 2008-02-01 | 2018-11-01
2091 | 833065 | EXTINTOR POLVO ABC 6 KG. | PK NA C.11 | EXMON | 2008-02-01 | 2018-07-01
2092 | 833069 | EXTINTOR POLVO ABC 6 KG. | PK NA C.12 | EXMON | 2008-02-01 | 2018-11-01
2093 | 424288 | EXTINTOR AGUA PRESION6 | PK NA B.10 6.51 | EXMON | 2012-05-01 | 2017-07-01
2094 | 833064 | EXTINTOR POLVO ABC 6 KG. | PK NA C.13 | EXMON | 2008-02-01 | 2018-11-01
2095 | 423494 | EXTINTOR POLVO ABC 6 KG. | PK NA C.06 | TECNO ENVASES | 2012-05-01 | 2017-07-01
2096 | 422679 | EXTINTOR POLVO ABC 6 KG. | PK NA C.07 | TECNO ENVASES | 2012-05-01 | 2017-07-01
2097 | 423841 | EXTINTOR POLVO ABC 6 KG. | PK NA C.08 | TECNO ENVASES | 2012-05-01 | 2017-08-01
2098 | 423367 | EXTINTOR POLVO ABC 6 KG. | PK NA C.09 | TECNO ENVASES | 2012-05-01 | 2017-08-01
2099 | 153463 | EXTINTOR POLVO ABC 6 KG. | PK NA C.05 | ZENITH | 2010-04-01 | 2020-05-27
2100 | 833082 | EXTINTOR POLVO ABC 6 KG. | PK NA C.10 | EXMON | 2008-02-01 | 2018-07-01
2101 | 422110 | EXTINTOR POLVO ABC 6 KG. | PK NA C.04 | TECNO ENVASES | 2012-05-01 | 2017-08-01
2102 | 422786 | EXTINTOR POLVO ABC 6 KG. | PK NA C.03 | TECNO ENVASES | 2012-05-01 | 2017-08-01
2103 | 423456 | EXTINTOR POLVO ABC 6 KG. | PK NA C.02 | TECNO ENVASES | 2012-05-01 | 2017-08-01
2104 | 422651 | EXTINTOR POLVO ABC 6 KG. | PK NA C.01 | TECNO ENVASES | 2012-05-01 | 2017-08-01
2105 | 422626 | EXTINTOR POLVO ABC 6 KG. | PK NA C.00 | TECNO ENVASES | 2012-05-01 | 2017-08-01
2106 | 422640 | EXTINTOR POLVO ABC 6 KG. | PK NA B.03 | TECNO ENVASES | 2012-05-01 | 2017-08-01
2107 | 423834 | EXTINTOR POLVO ABC 6 KG. | PK NA B.01 | TECNO ENVASES | 2012-05-01 | 2017-08-01
2108 | 422077 | EXTINTOR POLVO ABC 6 KG. | PK NA B02 | TECNO ENVASES | 2012-05-01 | 2017-08-01
2109 | 422636 | EXTINTOR POLVO ABC 6 KG. | PK NA B.04 | TECNO ENVASES | 2012-05-01 | 2017-08-01
2110 | 423836 | EXTINTOR POLVO ABC 6 KG. | PK NA B.05 | TECNO ENVASES | 2012-05-01 | 2017-08-01
2111 | 423815 | EXTINTOR POLVO ABC 6 KG. | PK NA B.06 | TECNO ENVASES | 2012-05-01 | 2017-08-01
2112 | 618692 | EXTINTOR POLVO ABC 6 KG. | PK NA B.07 | EXMON | 2007-06-01 | 2017-08-01
2113 | 422700 | EXTINTOR POLVO ABC 6 KG. | PK NA B.08 | TECNO ENVASES | 2012-05-01 | 2017-08-01
2114 | 422666 | EXTINTOR POLVO ABC 6 KG. | PK NA B.09 | TECNO ENVASES | 2012-05-01 | 2017-08-01
2115 | 423476 | EXTINTOR POLVO ABC 6 KG. | PK NA B.11 | TECNO ENVASES | 2012-05-01 | 2017-08-01
2116 | 422645 | EXTINTOR POLVO ABC 6 KG. | PK NA B.12 | TECNO ENVASES | 2012-05-01 | 2017-08-01
2117 | 423889 | EXTINTOR POLVO ABC 6 KG. | PK NA B.15 | TECNO ENVASES | 2012-05-01 | 2017-08-01
2118 | 422670 | EXTINTOR POLVO ABC 6 KG. | PK NA B.14 | TECNO ENVASES | 2012-05-01 | 2017-08-01
2119 | 422049 | EXTINTOR POLVO ABC 6 KG. | PK NA B.13 | TECNO ENVASES | 2012-05-01 | 2017-08-01
2120 | 423884 | EXTINTOR POLVO ABC 6 KG. | PK NA B.16 | TECNO ENVASES | 2012-05-01 | 2017-08-01
2121 | 423752 | EXTINTOR POLVO ABC 6 KG. | PK NA A.14 | TECNO ENVASES | 2012-05-01 | 2017-08-01
2122 | 422692 | EXTINTOR POLVO ABC 6 KG. | PK NA A.16 | TECNO ENVASES | 2012-05-01 | 2017-08-01
2123 | 153368 | EXTINTOR POLVO ABC 6 KG. | PK NA A.15 | ZENITH | 2010-01-01 | 2020-05-27
2124 | 423492 | EXTINTOR POLVO ABC 6 KG. | PK NA A.13 | TECNO ENVASES | 2012-05-01 | 2017-08-01
2125 | 422671 | EXTINTOR POLVO ABC 6 KG. | PK NA A.12 | TECNO ENVASES | 2012-05-01 | 2017-08-01
2126 | 423209 | EXTINTOR POLVO ABC 6 KG. | PK NA A.11 | TECNO ENVASES | 2012-05-01 | 2017-08-01
2127 | 423787 | EXTINTOR POLVO ABC 6 KG. | PK NA A.10 | TECNO ENVASES | 2012-05-01 | 2017-08-01
2128 | 423216 | EXTINTOR POLVO ABC 6 KG. | PK NA A.09 | TECNO ENVASES | 2012-05-01 | 2017-08-01
2129 | 423237 | EXTINTOR POLVO ABC 6 KG. | PK NA A.08 | TECNO ENVASES | 2012-05-01 | 2017-08-01
2130 | 423720 | EXTINTOR POLVO ABC 6 KG. | PK NA A.07 | TECNO ENVASES | 2012-05-01 | 2017-08-01
2131 | 526141 | EXTINTOR POLVO ABC 6 KG. | PK NA A.06 | TECNO ENVASES | 2012-05-01 | 2017-08-01
2132 | 422160 | EXTINTOR POLVO ABC 6 KG. | PK NA A.05 | TECNO ENVASES | 2012-05-01 | 2017-08-01
2133 | 423715 | EXTINTOR POLVO ABC 6 KG. | PK NA A.04 | TECNO ENVASES | 2012-05-01 | 2017-08-01
2134 | 423713 | EXTINTOR POLVO ABC 6 KG. | PK NA A.02 | TECNO ENVASES | 2012-05-01 | 2017-08-01
2135 | 423779 | EXTINTOR POLVO ABC 6 KG. | PK NA A.01 | TECNO ENVASES | 2012-05-01 | 2017-08-01
2136 | 423781 | EXTINTOR POLVO ABC 6 KG. | PK NA A.03 | TECNO ENVASES | 2012-05-01 | 2017-08-01
2137 | 45560 | EXTINTOR CARRO 50 KG | PK MA A.18 | ZENITH | 2008-02-01 | 2018-08-01
2138 | 422820 | EXTINTOR POLVO ABC 6 KG. | PK MA A.03 | TECNO ENVASES | 2012-05-01 | 2017-08-01
2139 | 153461 | EXTINTOR POLVO ABC 6 KG. | PK MA A.13 | ZENITH | 2010-02-01 | 2015-07-01
2140 | 423211 | EXTINTOR POLVO ABC 6 KG. | PK MA A.02 | TECNO ENVASES | 2012-05-01 | 2017-08-01
2141 | 423747 | EXTINTOR POLVO ABC 6 KG. | PK MA A.05 | TECNO ENVASES | 2012-05-01 | 2017-08-01
2142 | 422702 | EXTINTOR POLVO ABC 6 KG. | PK MA A.06 | TECNO ENVASES | 2012-05-01 | 2017-08-01
2143 | 153400 | EXTINTOR POLVO ABC 6 KG. | PK MA A.09 | ZENITH | 2010-02-01 | 2020-05-25
2144 | 422701 | EXTINTOR POLVO ABC 6 KG. | PK MA A.07 | TECNO ENVASES | 2012-05-01 | 2017-08-01
2145 | 423737 | EXTINTOR POLVO ABC 6 KG. | PK MA A.08 | TECNO ENVASES | 2012-05-01 | 2017-08-01
2146 | 423207 | EXTINTOR POLVO ABC 6 KG. | PK MA A.11 | TECNO ENVASES | 2012-05-01 | 2017-08-01
2147 | 422056 | EXTINTOR POLVO ABC 6 KG. | PK MA A.12 | TECNO ENVASES | 2012-05-01 | 2017-08-01
2148 | 46190 | EXTINTOR POLVO ABC 6 KG. | PK MA R170 | ZENITH | 2008-01-01 | 2018-07-01
2149 | 423756 | EXTINTOR POLVO ABC 6 KG. | PK MA A.15 | TECNO ENVASES | 2012-05-01 | 2017-08-01
2150 | 423762 | EXTINTOR POLVO ABC 6 KG. | PK MA A.14 | TECNO ENVASES | 2012-05-01 | 2017-08-01
2151 | 422607 | EXTINTOR POLVO ABC 6 KG. | PK MA A.16 | TECNO ENVASES | 2012-05-01 | 2017-08-01
2152 | 45611 | EXTINTOR CARRO 50 KG | CASETA VIGILANTE PK MA- RO | ZENITH | 2008-02-01 | 2018-08-01
2153 | 153504 | EXTINTOR POLVO ABC 6 KG. | CASETA VIGILANTE PK MA- RO | ZENITH | 2010-02-01 | 2020-05-25
2155 | 424277 | EXTINTOR AGUA PRESION6 | PK MA A.01 | ZENITH | 2012-05-01 | 2017-08-01
2156 | 424253 | EXTINTOR AGUA PRESION6 | PK MA A.10 | ZENITH | 2012-05-01 | 2017-08-01
2157 | 424257 | EXTINTOR AGUA PRESION6 | PK MA A.04 | ZENITH | 2012-05-01 | 2017-08-01
2158 | 524317 | EXTINTOR CARRO 50 KG | PK R0 A.22 | TECNO ENVASES | 2012-05-01 | 2017-11-01
2159 | 524338 | EXTINTOR CARRO 50 KG | PK RO B.23 | TECNO ENVASES | 2012-06-01 | 2017-11-01
2160 | 524314 | EXTINTOR CARRO 50 KG | PK RO B.22 | TECNO ENVASES | 2012-06-01 | 2017-11-01
2161 | 423797 | EXTINTOR POLVO ABC 6 KG. | PK RO A.03 | TECNO ENVASES | 2012-05-01 | 2017-08-01
2162 | 423718 | EXTINTOR POLVO ABC 6 KG. | PK RO A.05 | TECNO ENVASES | 2012-05-01 | 2017-08-01
2163 | 423212 | EXTINTOR POLVO ABC 6 KG. | PK RO A.04 | TECNO ENVASES | 2012-05-01 | 2017-08-01
2164 | 423776 | EXTINTOR POLVO ABC 6 KG. | PK RO A.02 | TECNO ENVASES | 2012-05-01 | 2017-08-01
2165 | 423729 | EXTINTOR POLVO ABC 6 KG. | PK RO A.01 | TECNO ENVASES | 2012-05-01 | 2017-08-01
2166 | 153455 | EXTINTOR POLVO ABC 6 KG. | PK RO A.10 | ZENITH | 2010-04-01 | 2020-05-25
2167 | 422062 | EXTINTOR POLVO ABC 6 KG. | PK RO A.09 | TECNO ENVASES | 2012-05-01 | 2017-08-01
2168 | 153468 | EXTINTOR POLVO ABC 6 KG. | PK RO A.08 | ZENITH | 2010-02-01 | 2020-05-25
2169 | 153508 | EXTINTOR POLVO ABC 6 KG. | PK RO A.06 | ZENITH | 2010-02-01 | 2020-05-25
2170 | 153487 | EXTINTOR POLVO ABC 6 KG. | PK RO A.07 | ZENITH | 2010-02-01 | 2020-05-25
2171 | 423770 | EXTINTOR POLVO ABC 6 KG. | PK RO A.11 | TECNO ENVASES | 2012-05-01 | 2017-08-01
2172 | 423239 | EXTINTOR POLVO ABC 6 KG. | PK RO A.12 | TECNO ENVASES | 2012-05-01 | 2017-08-01
2173 | 423495 | EXTINTOR POLVO ABC 6 KG. | PK RO A.13 | TECNO ENVASES | 2012-05-01 | 2017-08-01
2174 | 423742 | EXTINTOR POLVO ABC 6 KG. | PK RO A.14 | TECNO ENVASES | 2012-05-01 | 2017-08-01
2175 | 46189 | EXTINTOR POLVO ABC 6 KG. | PK RO R147 | ZENITH | 2008-01-01 | 2019-05-01
2177 | 423477 | EXTINTOR POLVO ABC 6 KG. | PK RO A.16 | TECNO ENVASES | 2012-05-01 | 2017-08-01
2178 | 423852 | EXTINTOR POLVO ABC 6 KG. | PK RO A.17 | TECNO ENVASES | 2012-05-01 | 2017-08-01
2179 | 423478 | EXTINTOR POLVO ABC 6 KG. | PK RO A.18 | TECNO ENVASES | 2012-05-01 | 2017-08-01
2180 | 519822 | EXTINTOR AGUA PRESION6 | PK RO A.19 | ZENITH | 2017-02-01 | 2017-02-01
2181 | 423795 | EXTINTOR POLVO ABC 6 KG. | PK RO A.20 | TECNO ENVASES | 2012-05-01 | 2017-08-01
2182 | 423719 | EXTINTOR POLVO ABC 6 KG. | PK RO A.21 | TECNO ENVASES | 2012-05-01 | 2017-08-01
2183 | 422686 | EXTINTOR POLVO ABC 6 KG. | PK RO B.03 | TECNO ENVASES | 2012-05-01 | 2017-08-01
2184 | 423500 | EXTINTOR POLVO ABC 6 KG. | PK RO B.05 | TECNO ENVASES | 2012-05-01 | 2017-08-01
2185 | 422663 | EXTINTOR POLVO ABC 6 KG. | PK RO B.04 | TECNO ENVASES | 2012-05-01 | 2017-08-01
2186 | 423394 | EXTINTOR POLVO ABC 6 KG. | PK RO B.02 | TECNO ENVASES | 2012-05-01 | 2017-08-01
2187 | 422680 | EXTINTOR POLVO ABC 6 KG. | PK RO B.01 | TECNO ENVASES | 2012-05-01 | 2017-08-01
2188 | 422104 | EXTINTOR POLVO ABC 6 KG. | PK RO B.11 | TECNO ENVASES | 2012-05-01 | 2017-08-01
2189 | 423769 | EXTINTOR POLVO ABC 6 KG. | PK RO B.10 | TECNO ENVASES | 2012-05-01 | 2017-08-01
2190 | 423872 | EXTINTOR POLVO ABC 6 KG. | PK RO B.09 | TECNO ENVASES | 2012-05-01 | 2017-08-01
2191 | 153465 | EXTINTOR POLVO ABC 6 KG. | PK RO B.08 | ZENITH | 2010-02-01 | 2020-05-25
2192 | 422579 | EXTINTOR POLVO ABC 6 KG. | PK RO B.07 | TECNO ENVASES | 2012-05-01 | 2017-08-01
2193 | 153356 | EXTINTOR POLVO ABC 6 KG. | PK RO B.00 | ZENITH | 2010-02-01 | 2020-05-25
2194 | 423459 | EXTINTOR POLVO ABC 6 KG. | PK RO B.15 | TECNO ENVASES | 2012-05-01 | 2017-08-01
2195 | 422129 | EXTINTOR POLVO ABC 6 KG. | PK RO B.14 | TECNO ENVASES | 2012-05-01 | 2017-08-01
2196 | 422643 | EXTINTOR POLVO ABC 6 KG. | PK RO B.13 | TECNO ENVASES | 2012-05-01 | 2017-08-01
2197 | 423455 | EXTINTOR POLVO ABC 6 KG. | PK RO B.12 | TECNO ENVASES | 2012-05-01 | 2017-08-01
2198 | 423407 | EXTINTOR POLVO ABC 6 KG. | PK RO B.21 | TECNO ENVASES | 2012-05-01 | 2017-08-01
2199 | 422723 | EXTINTOR POLVO ABC 6 KG. | PK RO B.20 | TECNO ENVASES | 2012-05-01 | 2017-08-01
2200 | 422138 | EXTINTOR POLVO ABC 6 KG. | PK RO B.19 | TECNO ENVASES | 2012-05-01 | 2017-08-01
2201 | 423828 | EXTINTOR POLVO ABC 6 KG. | PK RO B.18 | TECNO ENVASES | 2012-05-01 | 2017-08-01
2202 | 422668 | EXTINTOR POLVO ABC 6 KG. | PK RO B.17 | TECNO ENVASES | 2012-05-01 | 2017-08-01
2203 | 423448 | EXTINTOR POLVO ABC 6 KG. | PK RO B.16 | TECNO ENVASES | 2012-05-01 | 2017-08-01
2204 | 526975 | EXTINTOR CARRO 50 KG | PK VE 5.80 | OTROS | 2012-07-01 | 2017-10-01
2205 | 524337 | EXTINTOR CARRO 50 KG | PK MOR 5.75 | TECNO ENVASES | 2012-06-01 | 2017-10-01
2206 | 526976 | EXTINTOR CARRO 50 KG | PK MOR 5.79 | TECNO ENVASES | 2012-07-01 | 2017-10-01
2207 | 516879 | EXTINTOR CARRO 50 KG | PK MOR 5.76 | TECNO ENVASES | 2012-05-01 | 2017-10-01
2208 | 525674 | EXTINTOR CARRO 50 KG | PK MOR 5.72 | TECNO ENVASES | 2012-06-01 | 2017-10-01
2209 | 524322 | EXTINTOR CARRO 50 KG | PK MOR 5.69 | TECNO ENVASES | 2012-06-01 | 2017-10-01
2210 | 524334 | EXTINTOR CARRO 50 KG | PK MOR 5.71 | TECNO ENVASES | 2012-06-01 | 2017-10-01
2211 | 525675 | EXTINTOR CARRO 50 KG | PK MOR 5.77 | TECNO ENVASES | 2012-06-01 | 2017-10-01
2212 | 525672 | EXTINTOR CARRO 50 KG | PK MOR 5.83 | TECNO ENVASES | 2012-06-01 | 2017-10-01
2213 | 526971 | EXTINTOR CARRO 50 KG | PK MOR 5.65 | TECNO ENVASES | 2012-07-01 | 2017-10-01
2214 | 526972 | EXTINTOR CARRO 50 KG | PK MOR 5.66 | TECNO ENVASES | 2012-07-01 | 2017-10-01
2215 | 526477 | EXTINTOR CARRO 50 KG | PK MOR 5.81 | TECNO ENVASES | 2012-07-01 | 2017-10-01
2216 | 45640 | EXTINTOR CARRO 50 KG | PK MOR PTA SUPERIOR ESQ. A1 | ZENITH | 2008-01-01 | 2017-10-01
2217 | 45608 | EXTINTOR CARRO 50 KG | PK MOR 5.84 | ZENITH | 2008-01-01 | 2017-10-01
2218 | 7141 | EXTINTOR CARRO 50 KG | PK MOR PTA SUPERIOR CENTRO A1-A2 | TECNO ENVASES | 2007-04-01 | 2017-10-01
2219 | 45632 | EXTINTOR CARRO 50 KG | PK MOR 5.82 | ZENITH | 2008-01-01 | 2017-10-01
2220 | 525666 | EXTINTOR CARRO 50 KG | PK MOR 5.67 | TECNO ENVASES | 2012-06-01 | 2017-10-01
2221 | 3492291 | EXTINTOR CARRO 50 KG | PK MOR PTA SUPERIOR B1 CENTRO | EXFAEX | 2011-02-01 | 2017-10-01
2222 | 526973 | EXTINTOR CARRO 50 KG | PK MOR 5.79 | TECNO ENVASES | 2012-07-01 | 2017-10-01
2223 | 525671 | EXTINTOR CARRO 50 KG | PK MOR 5.70 | TECNO ENVASES | 2012-06-01 | 2017-10-01
2224 | 526978 | EXTINTOR CARRO 50 KG | PK MOR 5.73 | TECNO ENVASES | 2012-07-01 | 2017-10-01
2225 | 18 | EXTINTOR POLVO ABC 6 KG. | PK MOR PTA SUPERIOR ENTRADA A2-B1 | OTROS | 2017-01-01 | 2017-01-01
2226 | 108904 | EXTINTOR POLVO ABC 6 KG. | PK MOR PTA SUPERIOR ENTRADA A-1 | ZENITH | 2009-05-01 | 2019-05-01
2227 | 143523 | EXTINTOR POLVO ABC 6 KG. | PK MOR 5.53 | ZENITH | 2010-01-01 | 2020-05-25
2228 | 143510 | EXTINTOR POLVO ABC 6 KG. | Pk MOR 5.33 | ZENITH | 2010-01-01 | 2020-05-25
2229 | 143464 | EXTINTOR POLVO ABC 6 KG. | PK MOR 5.22 | ZENITH | 2010-01-01 | 2020-05-25
2230 | 143477 | EXTINTOR POLVO ABC 6 KG. | PK MOR 5.01 | ZENITH | 2010-01-01 | 2020-05-25
2231 | 143482 | EXTINTOR POLVO ABC 6 KG. | PK MOR 5.12 | ZENITH | 2010-01-01 | 2020-05-25
2232 | 143501 | EXTINTOR POLVO ABC 6 KG. | PK MOR 5.49 | ZENITH | 2010-01-01 | 2020-05-25
2234 | 143519 | EXTINTOR POLVO ABC 6 KG. | PK MOR 5.54 | ZENITH | 2010-01-01 | 2020-05-25
2235 | 143521 | EXTINTOR POLVO ABC 6 KG. | PK MOR 5.34 | ZENITH | 2010-01-01 | 2020-05-25
2236 | 143511 | EXTINTOR POLVO ABC 6 KG. | PK MOR 5.23 | ZENITH | 2010-01-01 | 2020-05-25
2237 | 143520 | EXTINTOR POLVO ABC 6 KG. | PK MOR 5.02 | ZENITH | 2010-01-01 | 2020-05-25
2238 | 618697 | EXTINTOR POLVO ABC 6 KG. | PK 5.85 MOR CASETA VIGILANTE | OTROS | 2007-06-01 | 2019-03-01
2239 | 143473 | EXTINTOR POLVO ABC 6 KG. | PK MOR 5.13 | ZENITH | 2010-01-01 | 2020-05-26
2240 | 143478 | EXTINTOR POLVO ABC 6 KG. | PK MOR 5.52 | ZENITH | 2010-01-01 | 2020-05-26
2241 | 143517 | EXTINTOR POLVO ABC 6 KG. | PK MOR 5.55 | ZENITH | 2010-01-01 | 2020-05-26
2242 | 143467 | EXTINTOR POLVO ABC 6 KG. | PK MOR 5.35 | ZENITH | 2010-01-01 | 2020-05-26
2243 | 143518 | EXTINTOR POLVO ABC 6 KG. | PK MOR 5.24 | ZENITH | 2010-01-01 | 2020-05-26
2244 | 143474 | EXTINTOR POLVO ABC 6 KG. | PK MOR 5.03 | ZENITH | 2010-01-01 | 2020-05-26
2245 | 143512 | EXTINTOR POLVO ABC 6 KG. | PK MOR 5.14 | ZENITH | 2010-01-01 | 2020-05-26
2246 | 143460 | EXTINTOR POLVO ABC 6 KG. | PK MOR 5.51 | ZENITH | 2010-01-01 | 2020-05-26
2247 | 143475 | EXTINTOR POLVO ABC 6 KG. | PK MOR 5.04 | ZENITH | 2010-01-01 | 2020-05-26
2248 | 143742 | EXTINTOR POLVO ABC 6 KG. | PK MOR 5.25 | ZENITH | 2010-01-01 | 2020-05-26
2249 | 143508 | EXTINTOR POLVO ABC 6 KG. | PK MOR 5.36 | ZENITH | 2010-01-01 | 2020-05-26
2250 | 143466 | EXTINTOR POLVO ABC 6 KG. | PK MOR 5.56 | ZENITH | 2010-01-01 | 2020-05-26
2251 | 143468 | EXTINTOR POLVO ABC 6 KG. | PK MOR 5.50 | ZENITH | 2010-01-01 | 2020-05-26
2252 | 143471 | EXTINTOR POLVO ABC 6 KG. | PK MOR 5.15 | ZENITH | 2010-01-01 | 2020-05-26
2253 | 108897 | EXTINTOR POLVO ABC 6 KG. | PK MOR 5.5 | ZENITH | 2009-05-01 | 2019-05-27
2254 | 108840 | EXTINTOR POLVO ABC 6 KG. | PK MOR 5.26 | ZENITH | 2009-05-01 | 2019-05-01
2255 | 108842 | EXTINTOR POLVO ABC 6 KG. | PK MOR 5.37 | ZENITH | 2009-05-01 | 2019-05-01
2256 | 143462 | EXTINTOR POLVO ABC 6 KG. | PK MOR 5.57 | ZENITH | 2010-01-01 | 2020-05-26
2257 | 143522 | EXTINTOR POLVO ABC 6 KG. | PK MOR 5.44 | ZENITH | 2010-01-01 | 2020-05-26
2258 | 46193 | EXTINTOR POLVO ABC 6 KG. | PK MOR 5.16 | ZENITH | 2008-01-01 | 2018-07-01
2259 | 108851 | EXTINTOR POLVO ABC 6 KG. | PK MOR 5.6 | ZENITH | 2009-05-01 | 2019-05-01
2260 | 108909 | EXTINTOR POLVO ABC 6 KG. | PK MOR 5.27 | ZENITH | 2009-05-01 | 2019-05-01
2261 | 108866 | EXTINTOR POLVO ABC 6 KG. | PK MOR 5.38 | ZENITH | 2009-05-01 | 2019-05-01
2262 | 143476 | EXTINTOR POLVO ABC 6 KG. | PK MOR 5.58 | ZENITH | 2010-01-01 | 2020-05-26
2263 | 143516 | EXTINTOR POLVO ABC 6 KG. | PK MOR 5.45 | ZENITH | 2010-01-01 | 2020-05-26
2264 | 108847 | EXTINTOR POLVO ABC 6 KG. | PK MOR 5.17 | ZENITH | 2009-05-01 | 2019-05-01
2265 | 108910 | EXTINTOR POLVO ABC 6 KG. | PK MOR 5.7 | ZENITH | 2009-05-01 | 2019-05-01
2266 | 108838 | EXTINTOR POLVO ABC 6 KG. | PK MOR 5.28 | ZENITH | 2009-05-01 | 2019-05-01
2267 | 108899 | EXTINTOR POLVO ABC 6 KG. | PK MOR 5.39 | ZENITH | 2009-05-01 | 2019-05-01
2268 | 108880 | EXTINTOR POLVO ABC 6 KG. | PK MOR 5.59 | ZENITH | 2009-05-01 | 2019-05-01
2269 | 108836 | EXTINTOR POLVO ABC 6 KG. | PK MOR 5.18 | ZENITH | 2009-05-01 | 2019-05-01
2270 | 108914 | EXTINTOR POLVO ABC 6 KG. | PK MOR 5.8 | ZENITH | 2009-05-01 | 2019-05-01
2271 | 108885 | EXTINTOR POLVO ABC 6 KG. | PK MOR 5.29 | ZENITH | 2009-05-01 | 2019-05-01
2272 | 108872 | EXTINTOR POLVO ABC 6 KG. | PK MOR 5.40 | ZENITH | 2009-05-01 | 2019-05-01
2273 | 108896 | EXTINTOR POLVO ABC 6 KG. | PK MOR 5.60 | ZENITH | 2009-05-01 | 2019-05-01
2274 | 143506 | EXTINTOR POLVO ABC 6 KG. | PK MOR 5.47 | ZENITH | 2010-01-01 | 2020-05-26
2275 | 108893 | EXTINTOR POLVO ABC 6 KG. | PK MOR 5.19 | ZENITH | 2009-05-01 | 2019-05-01
2276 | 108857 | EXTINTOR POLVO ABC 6 KG. | PK MOR 5.9 | ZENITH | 2009-05-01 | 2019-05-01
2277 | 108856 | EXTINTOR POLVO ABC 6 KG. | PK MOR 5.30 | ZENITH | 2009-05-01 | 2019-05-01
2278 | 108827 | EXTINTOR POLVO ABC 6 KG. | PK MOR 5.41 | ZENITH | 2009-05-01 | 2019-05-01
2279 | 108861 | EXTINTOR POLVO ABC 6 KG. | PK MOR 5.61 | ZENITH | 2009-05-01 | 2019-05-01
2280 | 143504 | EXTINTOR POLVO ABC 6 KG. | PK MOR 5.48 | ZENITH | 2010-01-01 | 2020-05-26
2281 | 108905 | EXTINTOR POLVO ABC 6 KG. | PK MOR 5.21 | ZENITH | 2009-05-01 | 2019-05-01
2282 | 108835 | EXTINTOR POLVO ABC 6 KG. | PK MOR 5.62 | ZENITH | 2009-05-01 | 2019-05-01
2283 | 108860 | EXTINTOR POLVO ABC 6 KG. | PK MOR 5.42 | ZENITH | 2009-05-01 | 2019-05-01
2284 | 108888 | EXTINTOR POLVO ABC 6 KG. | X | ZENITH | 2009-05-01 | 2019-05-01
2285 | 108882 | EXTINTOR POLVO ABC 6 KG. | PK MOR 5.10 | ZENITH | 2009-05-01 | 2019-05-01
2286 | 108862 | EXTINTOR POLVO ABC 6 KG. | PK MOR 5.43 | ZENITH | 2009-05-01 | 2019-05-01
2287 | 108864 | EXTINTOR POLVO ABC 6 KG. | PK MOR 5.20 | ZENITH | 2009-05-01 | 2019-05-01
2288 | 108895 | EXTINTOR POLVO ABC 6 KG. | PK MOR 5.11 | ZENITH | 2009-05-01 | 2019-05-01
2289 | 108849 | EXTINTOR POLVO ABC 6 KG. | PK MOR 5.32 | ZENITH | 2009-05-01 | 2019-05-01
2290 | 524313 | EXTINTOR CARRO 50 KG | PK MOR 5.64 | TECNO ENVASES | 2012-06-01 | 2017-10-01
2291 | 618981 | EXTINTOR POLVO ABC 6 KG. | PK AMARILLO CASETA VIGILANTE | EXMON | 2007-06-01 | 2016-08-01
2292 | 422121 | EXTINTOR POLVO ABC 6 KG. | PK MOR 6.02 | TECNO ENVASES | 2012-05-01 | 2017-08-01
2293 | 424212 | EXTINTOR AGUA PRESION6 | PK MOR ACCESO 2 3.63 | TECNO ENVASES | 2012-05-01 | 2017-07-01
2294 | 424193 | EXTINTOR AGUA PRESION6 | PK MOR ACCESO 4 | TECNO ENVASES | 2012-05-01 | 2017-07-01
2295 | 153348 | EXTINTOR POLVO ABC 6 KG. | PK MOR PASARELA MECANICA EXTERIOR 5.1 | ZENITH | 2010-05-01 | 2019-03-01
2296 | 153394 | EXTINTOR POLVO ABC 6 KG. | PK MOR PASARELA MECANICA EXTERIOR R089 | ZENITH | 2010-05-01 | 2016-08-01
2297 | 153316 | EXTINTOR POLVO ABC 6 KG. | PK MOR PASARELA MECANICA EXTERIOR PR5.5 | OTROS | 2010-05-01 | 2020-06-01
2298 | 153319 | EXTINTOR POLVO ABC 6 KG. | PK MOR PASARELA MECANICA EXTERIOR 5.6 | OTROS | 2010-05-01 | 2016-08-01
2299 | 520088 | EXTINTOR AGUA PRESION6 | PK MOR COLUMNA C4 | ZENITH | 2017-05-01 | 2017-05-01
2300 | 129616 | EXTINTOR CO2 5 KG. | PUERTA NORTE CABINA DE CONTROL | GAMA | 2001-01-01 | 2016-07-01
2301 | 127797 | EXTINTOR CO2 5 KG. | PUERTA NORTE CABINAS TRADUCCION 9-11 | GAMA | 2001-07-01 | 2016-07-01
2302 | 1358 | EXTINTOR POLVO ABC 6 KG. | PUERTA NORTE UTA ENTREPLANTA OESTE | TODO EXTINTOR | 2017-07-01 | 2017-07-01
2303 | 1733 | EXTINTOR POLVO ABC 6 KG. | PUERTA NORTE UTA ENTREPLANTA OESTE | TODO EXTINTOR | 2017-07-01 | 2017-07-01
2304 | 1514 | EXTINTOR POLVO ABC 6 KG. | PUERTA NORTE UTA ENTREPLANTA OESTE | TODO EXTINTOR | 2017-07-01 | 2017-07-01
2305 | 762 | EXTINTOR POLVO ABC 6 KG. | PUERTA NORTE PASILLO CABINAS TRADUCCION 1 A 4 | TODO EXTINTOR | 2017-05-01 | 2017-05-01
2306 | 1666 | EXTINTOR POLVO ABC 6 KG. | PUERTA NORTE PASILLO CABINAS TRADUCCION 1 A 4 | TODO EXTINTOR | 2017-05-01 | 2017-05-01
2307 | 1662 | EXTINTOR POLVO ABC 6 KG. | PUERTA NORTE PASILLO CABINAS TRADUCCION 5 A 8 | TODO EXTINTOR | 2017-05-01 | 2017-05-01
2308 | 1187 | EXTINTOR POLVO ABC 6 KG. | PUERTA NORTE PASILLO CABINAS TRADUCCION 5 A 8 | TODO EXTINTOR | 2017-05-01 | 2017-05-01
2309 | 131639 | EXTINTOR CO2 5 KG. | PUERTA NORTE ESC. SUR- OESTE | GAMA | 2001-07-01 | 2016-07-01
2310 | 729 | EXTINTOR POLVO ABC 6 KG. | PUERTA NORTE S.2 GUARDARROPA | TODO EXTINTOR | 2017-07-01 | 2017-07-01
2311 | 423 | EXTINTOR POLVO ABC 6 KG. | PUERTA NORTE S.2 GUARDARROPA | TODO EXTINTOR | 2017-07-01 | 2017-07-01
2312 | 160 | EXTINTOR POLVO ABC 6 KG. | PUERTA NORTE S.2 GUARDARROPA | TODO EXTINTOR | 2017-01-01 | 2017-01-01
2313 | 1546 | EXTINTOR POLVO ABC 6 KG. | PUERTA NORTE S.2 GUARDARROPA | TODO EXTINTOR | 2017-04-01 | 2017-04-01
2314 | 1198 | EXTINTOR POLVO ABC 6 KG. | PUERTA NORTE S.2 GUARDARROPA | TODO EXTINTOR | 2017-04-01 | 2017-04-01
2315 | 1408 | EXTINTOR POLVO ABC 6 KG. | Servicio médico | TODO EXTINTOR | 2017-07-01 | 2017-07-01
2316 | 892 | EXTINTOR POLVO ABC 6 KG. | PUERTA NORTE S.2 GUARDARROPA | TODO EXTINTOR | 2017-07-01 | 2017-07-01
2317 | 1669 | EXTINTOR POLVO ABC 6 KG. | PUERTA NORTE BAJADA GALERIAS ESTE | TODO EXTINTOR | 2017-05-01 | 2017-05-01
2318 | 131810 | EXTINTOR CO2 5 KG. | PUERTA NORTE BAJADA GALERIAS ESTE | GAMA | 2001-07-01 | 2016-07-01
2319 | 405 | EXTINTOR POLVO ABC 6 KG. | TUNEL COMPLEMENTERIAS ALMACEN DIR. TECNICA | TODO EXTINTOR | 2015-07-01 | 2020-05-29
2320 | 135 | EXTINTOR POLVO ABC 6 KG. | TUNEL COMPLEMENTARIAS ELECTRICIDAD | TODO EXTINTOR | 2015-07-01 | 2020-05-29
2321 | 298 | EXTINTOR POLVO ABC 6 KG. | TUNEL COMPLEMENTARIAS OFICIOS VARIOS | TODO EXTINTOR | 2015-07-01 | 2020-05-29
2322 | 225796 | EXTINTOR POLVO ABC 6 KG. | TUNEL COMPLEMENTARIAS ALMACEN GENERAL | TECNO ENVASES | 2011-11-01 | 2016-07-01
2323 | 491 | EXTINTOR POLVO ABC 6 KG. | TUNEL COMPLEMENTARIAS FRENTE VESTUARIO 1 | TODO EXTINTOR | 2015-07-01 | 2020-05-29
2324 | 776 | EXTINTOR POLVO ABC 6 KG. | TUNEL COMPLEMENTARIAS LOGISTICA | TODO EXTINTOR | 2015-07-01 | 2020-05-29
2325 | 1069 | EXTINTOR POLVO ABC 6 KG. | TUNEL COMPLEMENTARIAS CLIMATIZACION | TODO EXTINTOR | 2015-07-01 | 2020-05-29
2326 | 1777 | EXTINTOR POLVO ABC 6 KG. | TUNEL COMPLEMENTARIAS FRENTE VESTUARIO 2 | TODO EXTINTOR | 2015-07-01 | 2020-05-29
2327 | 621224 | EXTINTOR POLVO ABC 6 KG. | PABELLÓN 12 | EXMON | 2007-06-01 | 2017-09-01
2329 | 46188 | EXTINTOR POLVO ABC 6 KG. | Taller Eurest R.0058 | ZENITH | 2008-01-01 | 2019-09-10
2330 | 671777 | EXTINTOR POLVO ABC 6 KG. | Almacen puerta norte | EXMON | 2007-08-01 | 2019-09-10
2331 | 46258 | EXTINTOR POLVO ABC 6 KG. | Almacen puerta norte | ZENITH | 2008-01-01 | 2018-02-16
2332 | 46270 | EXTINTOR POLVO ABC 6 KG. | Almacen puerta norte | ZENITH | 2008-01-01 | 2018-08-01
2333 | 153315 | EXTINTOR POLVO ABC 6 KG. | M14 PTA2 CLIMATIZACIÓN | ZENITH | 2010-06-01 | 2019-09-10
2334 | 46202 | EXTINTOR POLVO ABC 6 KG. | Almacen puerta norte | ZENITH | 2008-01-01 | 2019-09-10
2335 | 46179 | EXTINTOR POLVO ABC 6 KG. | Almacen puerta norte | ZENITH | 2008-01-01 | 2019-09-10
2336 | 520019 | EXTINTOR AGUA PRESION6 | Almacen puerta norte | ZENITH | 2017-06-01 | 2017-06-01
2337 | 519982 | EXTINTOR AGUA PRESION6 | PABELLÓN 12 | ZENITH | 2017-06-01 | 2017-06-01
2338 | 142933 | EXTINTOR AGUA PRESION10 | Almacen puerta norte | ZENITH | 2010-06-01 | 2019-09-10
2339 | 35651 | EXTINTOR AGUA PRESION10 | Almacen puerta norte | ZENITH | 2008-05-01 | 2019-09-10
2340 | 35633 | EXTINTOR AGUA PRESION10 | Almacen puerta norte | ZENITH | 2008-05-01 | 2019-09-10
2341 | 99 | EXTINTOR AGUA PRESION10 | Almacen puerta norte | ZENITH | 2008-04-01 | 2019-09-10
2342 | 408 | EXTINTOR AGUA PRESION10 | Almacen puerta norte | ZENITH | 2008-04-01 | 2019-09-10
2343 | 142946 | EXTINTOR AGUA PRESION10 | Almacen puerta norte | ZENITH | 2010-06-01 | 2019-09-10
2344 | 73090 | EXTINTOR POLVO ABC 6 KG. | PABELLÓN 12 | EXMON | 2008-06-01 | 2019-09-10
2345 | 35646 | EXTINTOR AGUA PRESION10 | Almacen puerta norte | ZENITH | 2008-04-01 | 2019-09-10
2346 | 35647 | EXTINTOR AGUA PRESION10 | Almacen puerta norte | ZENITH | 2008-04-01 | 2019-09-10
2347 | 142044 | EXTINTOR AGUA PRESION10 | Almacen puerta norte | ZENITH | 2010-06-01 | 2019-09-10
2348 | 35650 | EXTINTOR AGUA PRESION10 | Almacen puerta norte | ZENITH | 2008-04-01 | 2019-09-10
2349 | 153506 | EXTINTOR POLVO ABC 6 KG. | Almacen puerta norte | ZENITH | 2010-06-01 | 2019-09-10
2350 | 2552247 | EXTINTOR POLVO ABC 6 KG. | PABELLÓN 12 | EXFAEX | 2007-09-01 | 2019-09-10
2351 | 46222 | EXTINTOR POLVO ABC 6 KG. | Almacen puerta norte | ZENITH | 2008-01-01 | 2019-09-10
2352 | 1547 | EXTINTOR POLVO ABC 6 KG. | Almacen puerta norte | TODO EXTINTOR | 2013-06-01 | 2019-09-10
2353 | 621238 | EXTINTOR POLVO ABC 6 KG. | Almacen puerta norte | EXMON | 2007-06-01 | 2019-09-10
2355 | 424485 | EXTINTOR POLVO ABC 6 KG. | Almacen puerta norte | COINTRA | 2012-05-01 | 2017-07-01
2356 | 423887 | EXTINTOR POLVO ABC 6 KG. | Almacen puerta norte | COINTRA | 2012-05-01 | 2017-08-01
2357 | 153393 | EXTINTOR POLVO ABC 6 KG. | Almacen puerta norte | ZENITH | 2010-06-01 | 2019-09-10
2358 | 46268 | EXTINTOR POLVO ABC 6 KG. | Almacen puerta norte | ZENITH | 2008-01-01 | 2019-09-10
2359 | 2552236 | EXTINTOR POLVO ABC 6 KG. | Almacen puerta norte | EXFAEX | 2007-09-01 | 2017-08-01
2360 | 108834 | EXTINTOR POLVO ABC 6 KG. | Almacen puerta norte | ZENITH | 2009-05-01 | 2018-06-01
2361 | 671638 | EXTINTOR POLVO ABC 6 KG. | Almacen 3 complementarias | EXMON | 2007-08-01 | 2017-08-01
2362 | 621195 | EXTINTOR POLVO ABC 6 KG. | Almacen puerta norte | EXMON | 2007-06-01 | 2017-08-01
2363 | 153367 | EXTINTOR POLVO ABC 6 KG. | Almacen puerta norte | ZENITH | 2010-06-01 | 2019-09-10
2364 | 153472 | EXTINTOR POLVO ABC 6 KG. | Almacen 3 complementarias | ZENITH | 2010-06-01 | 2019-09-10
2365 | 2552545 | EXTINTOR POLVO ABC 6 KG. | PABELLÓN 14 BÁCULO | EXFAEX | 2007-09-01 | 2019-09-10
2366 | 423493 | EXTINTOR POLVO ABC 6 KG. | PABELLÓN 12 M..12.075 | COINTRA | 2012-05-01 | 2017-08-01
2367 | 46245 | EXTINTOR POLVO ABC 6 KG. | Almacen puerta norte | ZENITH | 2008-01-01 | 2019-09-10
2368 | 618991 | EXTINTOR POLVO ABC 6 KG. | Almacen puerta norte | EXMON | 2007-06-01 | 2017-07-01
2369 | 422612 | EXTINTOR POLVO ABC 6 KG. | Almacen puerta norte | COINTRA | 2012-05-01 | 2017-10-01
2370 | 671601 | EXTINTOR POLVO ABC 6 KG. | Almacen puerta norte M12.070 | EXMON | 2007-08-01 | 2019-09-10
2371 | 46225 | EXTINTOR POLVO ABC 6 KG. | PASARELA PK MORADO | ZENITH | 2008-01-01 | 2019-09-10
2372 | 621237 | EXTINTOR POLVO ABC 6 KG. | Almacen puerta norte | EXMON | 2007-06-01 | 2017-07-16
2373 | 153460 | EXTINTOR POLVO ABC 6 KG. | Almacen puerta norte | ZENITH | 2010-06-01 | 2019-09-10
2374 | 670701 | EXTINTOR POLVO ABC 6 KG. | PABELLÓN 12 | EXMON | 2007-08-01 | 2019-09-10
2375 | 1447 | EXTINTOR POLVO ABC 6 KG. | Almacen puerta norte | TODO EXTINTOR | 2013-06-01 | 2019-09-10
2376 | 46166 | EXTINTOR POLVO ABC 6 KG. | Almacen puerta norte | ZENITH | 2008-01-01 | 2019-09-10
2377 | 2552242 | EXTINTOR POLVO ABC 6 KG. | PABELLÓN 12 | EXFAEX | 2007-09-01 | 2017-08-01
2378 | 424951 | EXTINTOR POLVO ABC 6 KG. | AVENIDA LOCAL VACIO | COINTRA | 2012-05-01 | 2017-07-01
2379 | 153314 | EXTINTOR POLVO ABC 6 KG. | Almacen puerta norte | ZENITH | 2010-06-01 | 2019-09-10
2380 | 2552423 | EXTINTOR POLVO ABC 6 KG. | PABELLÓN 12 | EXFAEX | 2007-09-01 | 2019-09-10
2381 | 1604 | EXTINTOR POLVO ABC 6 KG. | AVENIDA LOCAL VACIO | TODO EXTINTOR | 2013-06-01 | 2019-09-10
2382 | 2552368 | EXTINTOR POLVO ABC 6 KG. | PABELLÓN 12 | EXFAEX | 2007-09-01 | 2017-08-01
2383 | 108837 | EXTINTOR POLVO ABC 6 KG. | Almacen puerta norte | ZENITH | 2009-05-01 | 2019-09-10
2386 | 1491 | EXTINTOR POLVO ABC 6 KG. | Almacen puerta norte | TODO EXTINTOR | 2013-06-01 | 2019-09-10
2387 | 2552217 | EXTINTOR POLVO ABC 6 KG. | PABELLÓN 12 | EXFAEX | 2007-09-01 | 2017-08-01
2388 | 153337 | EXTINTOR POLVO ABC 6 KG. | Almacen puerta norte | ZENITH | 2010-06-01 | 2019-09-10
2389 | 1567 | EXTINTOR POLVO ABC 6 KG. | PABELLÓN 10 | COINTRA | 2007-10-01 | 2017-03-01
2390 | 731 | EXTINTOR POLVO ABC 6 KG. | Almacen puerta norte | TODO EXTINTOR | 2013-06-01 | 2019-09-10
2391 | 142954 | EXTINTOR AGUA PRESION10 | Almacen puerta norte | ZENITH | 2010-06-01 | 2019-09-10
2392 | 142459 | EXTINTOR POLVO ABC 6 KG. | Almacen puerta norte | ZENITH | 2010-06-01 | 2019-09-10
2393 | 323390 | EXTINTOR AGUA PRESION10 | Almacen puerta norte | EXMON | 2006-06-01 | 2019-09-10
2394 | 2552275 | EXTINTOR POLVO ABC 6 KG. | Almacen Tunel norte M.12.064 | EXFAEX | 2007-09-01 | 2017-08-01
2395 | 323245 | EXTINTOR POLVO ABC 6 KG. | Almacen Tunel norte CF8.07 | EXMON | 2006-06-01 | 2020-01-21
2396 | 46280 | EXTINTOR POLVO ABC 6 KG. | Almacen Tunel norte R.0113 | ZENITH | 2008-01-01 | 2020-01-21
2397 | 670682 | EXTINTOR POLVO ABC 6 KG. | Almacen Tunel norte M12.063 | EXMON | 2007-08-01 | 2017-08-01
2398 | 620958 | EXTINTOR POLVO ABC 6 KG. | Almacen Tunel norte TSF.02 | EXMON | 2007-06-01 | 2020-01-21
2399 | 153429 | EXTINTOR POLVO ABC 6 KG. | Almacen Tunel norte R.0107 | ZENITH | 2010-01-01 | 2020-01-21
2400 | 46282 | EXTINTOR POLVO ABC 6 KG. | Almacen Tunel norte R.0116 | ZENITH | 2008-01-01 | 2020-01-21
2401 | 108825 | EXTINTOR POLVO ABC 6 KG. | Almacen Tunel norte AL02.2 | ZENITH | 2009-05-01 | 2020-01-21
2402 | 519976 | EXTINTOR HÍDRICO 6L | ALMACEN TUNEL NORTE PB12 | ZENITH | 2017-06-01 | 2017-06-01
2403 | 687 | EXTINTOR POLVO ABC 6 KG. | Almacen Tunel norte CF8.18 | TODO EXTINTOR | 2013-01-01 | 2020-01-21
2404 | 670690 | EXTINTOR POLVO ABC 6 KG. | M12.061 | EXMON | 2007-08-01 | 2017-08-01
2405 | 671741 | EXTINTOR POLVO ABC 6 KG. | Almacen Tunel norte M14.71 | EXMON | 2007-08-01 | 2017-08-01
2406 | 517105 | EXTINTOR POLVO ABC 6 KG. | Almacen Tunel norte AL03.1 | TECNO ENVASES | 2012-05-01 | 2020-01-21
2407 | 108871 | EXTINTOR POLVO ABC 6 KG. | Almacen Tunel norte R.0081 | ZENITH | 2009-05-01 | 2020-01-21
2408 | 108879 | EXTINTOR POLVO ABC 6 KG. | Almacen Tunel norte AL02.01 | ZENITH | 2009-05-01 | 2020-01-21
2409 | 1087 | EXTINTOR POLVO ABC 6 KG. | Almacen Tunel norte OC1.30 | TODO EXTINTOR | 2017-01-01 | 2017-01-01
2410 | 207 | EXTINTOR POLVO ABC 6 KG. | Almacen Tunel norte AL04.2 | TODO EXTINTOR | 2017-01-01 | 2017-01-01
2411 | 520033 | EXTINTOR HÍDRICO 6L | ALMACEN TUNEL NORTE PB12 | ZENITH | 2017-06-01 | 2017-06-01
2412 | 2552132 | EXTINTOR POLVO ABC 6 KG. | Almacen Tunel norte R.0080 | EXFAEX | 2007-09-01 | 2017-08-01
2413 | 423489 | EXTINTOR POLVO ABC 6 KG. | Almacen Tunel norte M4.050 | TECNO ENVASES | 2012-05-01 | 2017-08-01
2414 | 526161 | EXTINTOR POLVO ABC 6 KG. | Almacen Tunel norte TSF.01 | TECNO ENVASES | 2012-07-01 | 2020-01-21
2415 | 519972 | EXTINTOR AGUA PRESION6 | Almacen Tunel norte M3.018 | ZENITH | 2017-01-01 | 2017-01-01
2416 | 519923 | EXTINTOR AGUA PRESION6 | Almacen Tunel norte M8.041 | ZENITH | 2017-01-01 | 2017-01-01
2417 | 424224 | EXTINTOR AGUA PRESION6 | Almacen Tunel norte M1.005 | TECNO ENVASES | 2012-05-01 | 2017-07-01
2418 | 312480 | EXTINTOR AGUA PRESION10 | Almacen Tunel norte 2.46 | EXMON | 2006-06-01 | 2020-01-21
2419 | 422711 | EXTINTOR POLVO ABC 6 KG. | Caseta gas natural junto carpa 33 musical | COINTRA | 2012-05-01 | 2017-08-01
2420 | 141916 | EXTINTOR POLVO ABC 6 KG. | Caseta gas natural junto carpa 33 musical | COINTRA | 2011-07-01 | 2016-07-01
2421 | 323328 | EXTINTOR A+AFFF 9L | Almacen Tunel norte | EXMON | 2006-06-01 | 2020-02-20
2422 | 323301 | EXTINTOR A+AFFF 9L | Almacen Tunel norte | EXMON | 2006-06-01 | 2020-02-20
2423 | 323358 | EXTINTOR A+AFFF 9L | Almacen Tunel norte | EXMON | 2006-06-01 | 2020-02-20
2424 | 312486 | EXTINTOR A+AFFF 9L | Almacen Tunel norte | EXMON | 2006-06-01 | 2020-02-20
2425 | 323333 | EXTINTOR A+AFFF 9L | Almacen Tunel norte | EXMON | 2006-06-01 | 2020-02-20
2426 | 323237 | EXTINTOR A+AFFF 9L | Almacen Tunel norte | EXMON | 2006-06-01 | 2020-02-20
2427 | 1361 | EXTINTOR POLVO ABC 6 KG. | Almacen Tunel norte | TODO EXTINTOR | 2015-01-01 | 2020-02-20
2428 | 322637 | EXTINTOR POLVO ABC 6 KG. | Almacen Tunel norte | EXMON | 2006-06-01 | 2020-02-20
2429 | 423470 | EXTINTOR POLVO ABC 6 KG. | PK RO | COINTRA | 2012-05-01 | 2020-02-20
2432 | 1158 | EXTINTOR CO 2 10KG | Transformadores sala frio | BILI | 2008-08-01 | 2018-07-01
2433 | 1199 | EXTINTOR CO 2 10KG | Almacen Tunel norte | BILI | 2008-08-01 | 2018-07-01
2434 | 108875 | EXTINTOR POLVO ABC 6 KG. | Almacen Tunel norte | ZENITH | 2009-05-01 | 2020-02-27
2435 | 108892 | EXTINTOR POLVO ABC 6 KG. | Almacen Tunel norte | ZENITH | 2009-05-01 | 2020-02-27
2436 | 108826 | EXTINTOR POLVO ABC 6 KG. | Almacen Tunel norte | ZENITH | 2009-05-01 | 2020-02-27
2437 | 153505 | EXTINTOR POLVO ABC 6 KG. | Almacen Tunel norte | ZENITH | 2010-06-01 | 2020-02-27
2438 | 43339 | EXTINTOR POLVO ABC 6 KG. | Almacen Tunel norte | ZENITH | 2008-06-01 | 2020-02-27
2439 | 2552295 | EXTINTOR POLVO ABC 6 KG. | Almacen Tunel norte | EXFAEX | 2007-09-01 | 2020-02-27
2440 | 1473 | EXTINTOR POLVO ABC 6 KG. | Almacen Tunel norte | TODO EXTINTOR | 2017-01-01 | 2017-01-01
2441 | 1068 | EXTINTOR POLVO ABC 6 KG. | Almacen Tunel norte | TODO EXTINTOR | 2017-01-01 | 2017-01-01
2442 | 891 | EXTINTOR POLVO ABC 6 KG. | Almacen Tunel norte | TODO EXTINTOR | 2017-01-01 | 2017-01-01
2443 | 57 | EXTINTOR POLVO ABC 6 KG. | Almacen Tunel norte | TODO EXTINTOR | 2017-01-01 | 2017-01-01
2444 | 590 | EXTINTOR POLVO ABC 6 KG. | Almacen Tunel norte | TODO EXTINTOR | 2017-01-01 | 2017-01-01
2445 | 575 | EXTINTOR POLVO ABC 6 KG. | Almacen Tunel norte | TODO EXTINTOR | 2017-01-01 | 2017-01-01
2446 | 422587 | EXTINTOR POLVO ABC 6 KG. | Almacen Tunel norte | TECNO ENVASES | 2012-05-01 | 2017-08-01
2447 | 422592 | EXTINTOR POLVO ABC 6 KG. | Almacen Tunel norte | TECNO ENVASES | 2012-05-01 | 2017-08-01
2448 | 423645 | EXTINTOR POLVO ABC 6 KG. | Almacen Tunel norte | TECNO ENVASES | 2012-05-01 | 2017-08-01
2449 | 422768 | EXTINTOR POLVO ABC 6 KG. | Almacen Tunel norte | TECNO ENVASES | 2012-05-01 | 2017-08-01
2450 | 422662 | EXTINTOR POLVO ABC 6 KG. | Almacen Tunel norte | TECNO ENVASES | 2012-05-01 | 2017-08-01
2451 | 422156 | EXTINTOR POLVO ABC 6 KG. | Almacen Tunel norte | TECNO ENVASES | 2012-05-01 | 2017-08-01
2452 | 422132 | EXTINTOR POLVO ABC 6 KG. | Almacen Tunel norte | TECNO ENVASES | 2012-05-01 | 2017-08-01
2453 | 422629 | EXTINTOR POLVO ABC 6 KG. | Almacen Tunel norte | TECNO ENVASES | 2012-05-01 | 2017-08-01
2454 | 423653 | EXTINTOR POLVO ABC 6 KG. | Almacen Tunel norte | TECNO ENVASES | 2012-05-01 | 2017-08-01
2455 | 423338 | EXTINTOR POLVO ABC 6 KG. | Almacen Tunel norte | TECNO ENVASES | 2012-05-01 | 2017-08-01
2456 | 422118 | EXTINTOR POLVO ABC 6 KG. | Almacen Tunel norte | TECNO ENVASES | 2012-05-01 | 2017-08-01
2457 | 423300 | EXTINTOR POLVO ABC 6 KG. | Almacen Tunel norte | TECNO ENVASES | 2012-05-01 | 2017-08-01
2458 | 424213 | EXTINTOR DE AGUA 6L | Almacen Tunel norte | TECNO ENVASES | 2012-05-01 | 2017-07-01
2459 | 424 | EXTINTOR POLVO 6K | PABELLÓN 5.1 | TODO EXTINTOR | 2018-01-01 | 2018-01-01
2460 | 519838 | EXTINTOR HÍDRICO 6L | PABELLÓN 5.1 | ZENITH | 2017-06-01 | 2017-06-01
2461 | 519846 | EXTINTOR HÍDRICO 6L | PABELLÓN 5.1 | ZENITH | 2017-06-01 | 2017-06-01
2462 | 69 | Extintor polvo 6k | PABELLÓN 5.1 | TODO EXTINTOR | 2018-06-01 | 2018-06-01
2463 | 45 | Extintor polvo 25k | PABELLÓN 5.1 | TODO EXTINTOR | 2018-05-01 | 2018-06-01
2464 | 519857 | Extintor HÍDRICO 6L | PABELLÓN 5.1 | ZENITH | 2017-06-01 | 2017-06-01
2465 | 63 | EXTINTOR POLVO 25K | PABELLÓN 5.1 | TODO EXTINTOR | 2018-01-01 | 2018-01-01
2466 | 519836 | EXTINTOR HÍDRICO 6L | PABELLÓN 5.1 | ZENITH | 2017-06-01 | 2017-06-01
2467 | 83 | EXTINTOR POLVO 25K | PABELLÓN 5.1 | TODO EXTINTOR | 2018-06-01 | 2018-06-01
2468 | 610 | EXTINTOR CO2 5K | PABELLÓN 5.1 | TODO EXTINTOR | 2016-06-01 | 2016-06-01
2469 | 519910 | EXTINTOR HÍDRICO 6L | PABELLÓN 5.1 | ZENITH | 2017-06-01 | 2017-06-01
2470 | 135 | EXTINTOR POLVO 25K | PABELLÓN 5.1 | TODO EXTINTOR | 2018-06-01 | 2018-06-01
2471 | 519828 | EXTINTOR HÍDRICO 6L | PABELLÓN 5.1 | ZENITH | 2017-06-01 | 2017-06-01
2472 | 519913 | EXTINTOR HÍDRICO 6L | PABELLÓN 5.1 | ZENITH | 2017-06-01 | 2017-06-01
2473 | 519847 | EXTINTOR HÍDRICO 6L | PABELLÓN 5.1 | ZENITH | 2017-06-01 | 2017-06-01
2474 | 519960 | EXTINTOR HÍDRICO 6L | PABELLÓN 5.1 | ZENITH | 2017-06-01 | 2017-06-01
2475 | 1223 | EXTINTOR POLVO 6K | PABELLÓN 5.1 | TODO EXTINTOR | 2018-06-01 | 2018-06-01
2476 | 519912 | EXTINTOR HÍDRICO 6L | PABELLÓN 5.1 | ZENITH | 2017-06-01 | 2017-06-01
2477 | 519911 | EXTINTOR HÍDRICO 6L | PABELLÓN 5.1 | ZENITH | 2017-06-01 | 2017-06-01
2478 | 519834 | EXTINTOR HÍDRICO 6L | PABELLÓN 5.1 | ZENITH | 2017-06-01 | 2017-06-01
2479 | 520058 | EXTINTOR HÍDRICO 6L | PABELLÓN 5.1 | ZENITH | 2017-06-01 | 2017-06-01
2480 | 149829 | EXTINTOR HÍDRICO 6L | PABELLÓN 5.1 | ZENITH | 2017-06-01 | 2017-06-01
2481 | 519809 | EXTINTOR HÍDRICO 6L | PABELLÓN 5.1 | ZENITH | 2017-06-01 | 2017-06-01
2482 | 1655 | EXTINTOR POLVO 6K | PABELLÓN 5.1 | TODO EXTINTOR | 2018-06-01 | 2018-06-01
2483 | 520027 | EXTINTOR HÍDRICO 6L | PABELLÓN 5.1 | ZENITH | 2017-06-01 | 2017-06-01
2484 | 519921 | EXTINTOR HÍDRICO 6L | PABELLÓN 5.1 | ZENITH | 2017-06-01 | 2017-06-01
2485 | 519927 | EXTINTOR HÍDRICO 6L | PABELLÓN 5.1 | ZENITH | 2017-06-01 | 2017-06-01
2486 | 425155 | EXTINTOR POLVO 6K | PABELLÓN 5.1 | TECNO ENVASES | 2012-05-01 | 2017-07-01
2487 | 519840 | EXTINTOR HÍDRICO 6L | PABELLÓN 5.1 | ZENITH | 2017-06-01 | 2017-06-01
2488 | 153467 | EXTINTOR POLVO 6K | TT4 S.03 | ZENITH | 2010-06-01 | 2020-06-01
2489 | 207 | EXTINTOR POLVO 6K | TUNEL SUR LOCAL TÉCNICO TS-L14 | TODO EXTINTOR | 2017-06-01 | 2017-06-01
2490 | 294 | EXTINTOR POLVO 6K | TUNEL SUR LOCAL TÉCNICO TS-L14 | TODO EXTINTOR | 2017-06-01 | 2017-06-01
2491 | 548 | EXTINTOR POLVO 6K | EDIFICIO SUR SALA S11 | TODO EXTINTOR | 2017-06-01 | 2017-06-01
2492 | 1297 | EXTINTOR POLVO 6K | EDIFICIO SUR SALA S11 | TODO EXTINTOR | 2017-06-01 | 2017-06-01
2493 | 1505 | EXTINTOR POLVO 6K | EDIFICIO SUR SALA S11 | TODO EXTINTOR | 2017-06-01 | 2017-06-01
2494 | 946 | EXTINTOR POLVO 6K | EDIFICIO SUR LABORATORIO | TODO EXTINTOR | 2017-06-01 | 2017-06-01
2495 | 422698 | EXTINTOR POLVO 6K | EDIFICIO SUR 0CB.01 | TECNO ENVASES | 2012-05-01 | 2017-08-01
2496 | 115075 | EXTINTOR POLVO 6K | EDIFICIO SUR OCA7.10 | OTROS | 2011-07-01 | 2016-07-01
2497 | 115076 | EXTINTOR POLVO 6K | EDIFICIO SUR OCA7.06 | OTROS | 2011-07-01 | 2016-07-01
2498 | 746 | EXTINTOR POLVO 6K | EDIFICIO SUR OFICINA 3 | TODO EXTINTOR | 2017-06-01 | 2017-06-01
2499 | 203 | EXTINTOR POLVO 6K | EDIFICIO SUR OC2.15 | TODO EXTINTOR | 2017-06-01 | 2017-06-01
2500 | 148 | EXTINTOR POLVO 6K | EDIFICIO SUR OC18 DESPACHO 210 | TODO EXTINTOR | 2017-06-01 | 2017-06-01
2501 | 1829 | EXTINTOR POLVO 6K | EDIFICIO SUR OC18 SALA 100 | TODO EXTINTOR | 2017-06-01 | 2017-06-01
2502 | 92 | EXTINTOR POLVO 6K | EDIFICIO SUR SALA JUNTO CONTROL | TODO EXTINTOR | 2017-06-01 | 2017-06-01
2503 | 239 | EXTINTOR POLVO 6K | EDIFICIO SUR CPD PTA 1 | TODO EXTINTOR | 2017-06-01 | 2017-06-01
2504 | 1305 | EXTINTOR POLVO 6K | EDIFICIO SUR SALA CAD P1 | TODO EXTINTOR | 2017-06-01 | 2017-06-01
2505 | 46178 | EXTINTOR POLVO 6K | EDIFICIO SUR OC1.45 | TODO EXTINTOR | 2008-01-01 | 2018-08-01
2506 | 46273 | EXTINTOR POLVO 6K | EDIFICIO SUR OC1.44 | TODO EXTINTOR | 2008-01-01 | 2018-08-01
2507 | 46169 | EXTINTOR POLVO 6K | EDIFICIO SUR OC1.43 | TODO EXTINTOR | 2008-01-01 | 2018-08-01
2508 | 46187 | EXTINTOR POLVO 6K | EDIFICIO SUR OC1.42 | TECNO ENVASES | 2008-01-01 | 2018-08-01
2509 | 46269 | EXTINTOR POLVO 6K | EDIFICIO SUR OC1.41 | TECNO ENVASES | 2008-01-01 | 2018-08-01
2510 | 321 | EXTINTOR POLVO 6K | EDIFICIO SUR OC1.31 | TODO EXTINTOR | 2017-06-01 | 2017-06-01
2511 | 153403 | EXTINTOR POLVO 6K | EDIFICIO SUR PTA 1 PUESTO CONTROL | ZENITH | 2010-06-01 | 2020-06-01
2512 | 872 | EXTINTOR POLVO 6K | EDIFICIO SUR OC5.41 | TODO EXTINTOR | 2017-06-01 | 2017-06-01
2513 | 787 | EXTINTOR POLVO 6K | EDIFICIO NORTE PN1.32 | TODO EXTINTOR | 2017-06-01 | 2017-06-01
2514 | 121 | EXTINTOR POLVO 6K | EDIFICIO NORTE PN1.33 | TODO EXTINTOR | 2017-06-01 | 2017-06-01
2515 | 6700669 | EXTINTOR POLVO 6K | PABELLÓN 8 BÁCULO | OTROS | 2007-08-01 | 2017-08-01
2516 | 577482 | EXTINTOR POLVO 6K | PABELLÓN 8 BÁCULO | OTROS | 2012-05-01 | 2017-07-01
2517 | 7025 | EXTINTOR CO2 5K | TERRAZA NORTE PNC.02 | TODO EXTINTOR | 2018-06-01 | 2018-06-01
2518 | 6955 | EXTINTOR CO2 5K | TERRAZA NORTE PNC.04 | TODO EXTINTOR | 2018-06-01 | 2018-06-01
2519 | 391 | EXTINTOR POLVO 6K | EDIFICIO NORTE PN2.07 | TODO EXTINTOR | 2016-06-01 | 2016-06-01
2520 | 592462 | EXTINTOR CO2 5K | EDIFICIO NORTE PN2.08 | OTROS | 2017-06-01 | 2017-06-01
2521 | 23038 | EXTINTOR CO2 5K | EDIFICIO NORTE CUARTO ORANGE-VODAFONE | OTROS | 2018-06-01 | 2018-06-01
2522 | 131609 | EXTINTOR CO2 5K | EDIFICIO NORTE PN2 | OTROS | 2016-06-01 | 2016-06-01
2523 | 2338 | EXTINTOR POLVO 6K | PABELLÓN 1 AZOTEA | OTROS | 2013-01-01 | 2019-05-01
2524 | 422665 | EXTINTOR POLVO 6K | COMPLEMENTARIAS CT7 | TECNO ENVASES | 2012-05-01 | 2017-08-01
2525 | 35653 | EXTINTOR HÍDRICO 9L | PABELLÓN 7 COMEDOR DE EMPRESAS | ZENITH | 2008-04-01 | 2019-03-01
2526 | 35649 | EXTINTOR HÍDRICO 9L | PABELLÓN 7 COMEDOR DE EMPRESAS | ZENITH | 2008-04-01 | 2019-03-01
2527 | 46235 | EXTINTOR POLVO 6K | PABELLÓN 7 BÁCULO | TECNO ENVASES | 2008-01-01 | 2019-03-01
2528 | 425592 | EXTINTOR POLVO 6K | PABELLÓN 7 BÁCULO | TECNO ENVASES | 2012-05-01 | 2017-07-01
2529 | 621236 | EXTINTOR POLVO 6K | PABELLÓN 7 BÁCULO | EXMON | 2007-06-01 | 2017-08-01
2530 | 1607 | EXTINTOR POLVO 6K | NÚCLEO 7-9 PTA 1 | TODO EXTINTOR | 2017-06-01 | 2017-06-01
2531 | 896 | EXTINTOR CO2 5K | PABELLÓN 9 ENTRADA | TODO EXTINTOR | 2017-06-01 | 2017-06-01
2532 | 424364 | EXTINTOR POLVO 6K | PABELLÓN 9 BÁCULO | TECNO ENVASES | 2012-05-01 | 2017-07-01
2533 | 323245 | EXTINTOR POLVO 6K | PABELLÓN 9 BÁCULO | EXMON | 2006-01-01 | 2020-01-01
2534 | 519016 | EXTINTOR HÍDRICO 6L | PABELLÓN 9 BÁCULO | ZENITH | 2017-06-01 | 2017-06-01
2535 | 42168 | EXTINTOR POLVO 6K | PABELLÓN 9 BÁCULO | ZENITH | 2008-01-01 | 2019-03-01
2536 | 964 | EXTINTOR CO2 5K | PABELLÓN 9 ENTRADA | TODO EXTINTOR | 2015-01-01 | 2020-05-01
2537 | 19566 | EXTINTOR HÍDRICO 9L | PABELLÓN 9 BÁCULO | ZENITH | 2010-05-01 | 2020-05-01
2538 | 46230 | EXTINTOR POLVO 6K | PABELLÓN 9 BÁCULO | TECNO ENVASES | 2008-01-01 | 2019-03-01
2539 | 153458 | EXTINTOR POLVO 6K | PABELLÓN 9 BÁCULO | ZENITH | 2010-01-01 | 2020-01-01
2540 | 424366 | EXTINTOR POLVO 6K | PABELLÓN 8 BÁCULO | TECNO ENVASES | 2012-05-01 | 2017-08-01
2541 | 46242 | EXTINTOR POLVO 6K | PABELLÓN 8 BÁCULO | TECNO ENVASES | 2008-06-01 | 2018-06-01
2542 | 1631 | EXTINTOR POLVO 6K | NÚCLEO 6-8 | TODO EXTINTOR | 2013-02-01 | 2018-08-01
2543 | 1649 | EXTINTOR POLVO 6K | NÚCLEO 6-8 | TODO EXTINTOR | 2013-02-01 | 2019-08-01
2544 | 425442 | EXTINTOR POLVO 6K | PABELLÓN 10 BÁCULO | TECNO ENVASES | 2012-05-01 | 2017-07-01
2545 | 46379 | EXTINTOR POLVO 6K | PABELLÓN 10 BÁCULO | TECNO ENVASES | 2008-06-01 | 2018-06-01
2546 | 618715 | EXTINTOR POLVO 6K | PABELLÓN 10 UTA PTA 1 | EXMON | 2007-06-01 | 2017-07-01
2547 | 46206 | EXTINTOR POLVO 6K | PABELLÓN 10 | TECNO ENVASES | 2008-06-01 | 2019-03-01
2548 | 153457 | EXTINTOR POLVO 6K | PABELLÓN 10 BÁCULO | ZENITH | 2010-06-01 | 2020-05-01
2549 | 425462 | EXTINTOR POLVO 6K | PABELLÓN 10 BÁCULO | TECNO ENVASES | 2012-05-01 | 2017-07-01
2550 | 621232 | EXTINTOR POLVO 6K | COMPLEMENTARIAS ALMACEN GENERAL | EXMON | 2007-06-01 | 2017-08-01
2551 | 621109 | EXTINTOR POLVO 6K | COMPLEMENTARIAS ALMACEN GENERAL | EXMON | 2007-06-01 | 2017-08-01
2552 | 621215 | EXTINTOR POLVO 6K | COMPLEMENTARIAS ALMACEN GENERAL | EXMON | 2007-06-01 | 2017-08-01
2553 | 621234 | EXTINTOR POLVO 6K | COMPLEMENTARIAS ALMACEN GENERAL | EXMON | 2007-06-01 | 2017-08-01
2554 | 412 | EXTINTOR POLVO 6K | PROSEGUR | TODO EXTINTOR | 2015-05-01 | 2020-05-01
2555 | 424232 | EXTINTOR POLVO 6K | PABELLÓN 4 BÁCULO | TECNO ENVASES | 2012-05-01 | 2017-07-01
2556 | 424274 | EXTINTOR POLVO 6K | PABELLÓN 4 BÁCULO | TECNO ENVASES | 2012-05-01 | 2017-07-01
2557 | 1839 | EXTINTOR POLVO 6K | SALA A.3.2 | TODO EXTINTOR | 2017-06-01 | 2017-06-01
2558 | 1623 | EXTINTOR POLVO 6K | SALA A.5.2 | TODO EXTINTOR | 2017-06-01 | 2017-06-01
2559 | 20 | EXTINTOR CO2 5K | PABELLÓN 7 | TODO EXTINTOR | 2017-06-01 | 2017-06-01
2560 | 519955 | EXTINTOR HÍDRICO 6L | COMPLEMENTARIAS TALLER PINTURA- CARPINTERIA | ZENITH | 2017-06-01 | 2017-06-01
2561 | 108870 | EXTINTOR POLVO 6K | SALA A.4.2 | OTROS | 2009-05-01 | 2019-05-01
2562 | 153387 | EXTINTOR POLVO 6K | PK VERDE | ZENITH | 2010-06-01 | 2020-01-01
2563 | 46164 | EXTINTOR POLVO 6K | PK CAMIONES GARITA | TECNO ENVASES | 2008-01-01 | 2018-08-01
2564 | 425770 | EXTINTOR POLVO 6K | PABELLÓN 4 BÁCULO | TECNO ENVASES | 2012-05-01 | 2017-07-01
2565 | 433389 | EXTINTOR POLVO 6K | PABELLÓN 4 | TECNO ENVASES | 2012-05-01 | 2017-07-01
2566 | 46213 | EXTINTOR POLVO 6K | PABELLÓN 4 | TECNO ENVASES | 2008-01-01 | 2019-03-01
2567 | 618757 | EXTINTOR POLVO 6K | PABELLÓN 1 | EXMON | 2007-06-01 | 2017-07-01
2568 | 424248 | EXTINTOR POLVO 6K | PABELLÓN 3 | TECNO ENVASES | 2012-05-01 | 2017-07-01
2569 | 519814 | EXTINTOR HÍDRICO 6L | PABELLÓN 3 BÁCULO | ZENITH | 2017-06-01 | 2017-06-01
2570 | 526978 | EXTINTOR POLVO 6K | PK MORADO | TECNO ENVASES | 2012-07-01 | 2017-10-01
2571 | 7141 | EXTINTOR POLVO 6K | PK MORADO | TODO EXTINTOR | 2007-04-01 | 2017-10-01
2572 | 45630 | EXTINTOR POLVO 50K | PK CAMIONES | TODO EXTINTOR | 2008-05-01 | 2018-06-01
2573 | 11296 | EXTINTOR HÍDRICO 9L | PABELLÓN 5 BÁCULO | ZENITH | 2010-06-01 | 2018-06-01
2574 | 142050 | EXTINTOR HÍDRICO 9L | PABELLÓN 5 BÁCULO | OTROS | 2010-06-01 | 2020-05-01
2575 | 671640 | EXTINTOR POLVO 6K | Almacen EUREST | EXMON | 2007-08-01 | 2017-07-01
2576 | 46196 | EXTINTOR POLVO 6K | SALA CALOR | ZENITH | 2008-06-01 | 2018-07-01
2577 | 621200 | EXTINTOR POLVO 6K | SALA FRIO | EXMON | 2007-06-01 | 2017-08-01
2578 | 621203 | EXTINTOR POLVO 6K | SALA FRIO | EXMON | 2007-06-01 | 2017-08-01
2579 | 620980 | EXTINTOR POLVO 6K | SALA FRIO | EXMON | 2007-06-01 | 2017-08-01
2580 | 621113 | EXTINTOR POLVO 6K | SALA FRIO | EXMON | 2007-06-01 | 2017-08-01
2581 | 621199 | EXTINTOR POLVO 6K | SALA FRIO | EXMON | 2007-06-01 | 2017-08-01
2582 | 46221 | EXTINTOR POLVO 6K | SALA FRIO TRANSFORMADORES | EXMON | 2008-05-01 | 2018-08-01
2583 | 422638 | EXTINTOR POLVO 6K | CASETA GAS JUNTO 33 MUSICAL | TECNO ENVASES | 2012-05-01 | 2017-08-01
2584 | 423799 | EXTINTOR POLVO 6K | CASETA GAS JUNTO 33 MUSICAL | TECNO ENVASES | 2012-05-01 | 2017-08-01
2585 | 4010038 | EXTINTOR POLVO 6K | PABELLÓN 6 BÁCULO | TODO EXTINTOR | 2013-07-01 | 2019-03-01
2586 | 153500 | EXTINTOR POLVO 6K | PABELLÓN 6 BÁCULO | ZENITH | 2010-01-01 | 2019-03-01
2587 | 525669 | EXTINTOR POLVO 50K | PABELLÓN 6 ENTRADA | ZENITH | 2012-06-01 | 2018-06-01
2588 | 621115 | EXTINTOR POLVO 6K | PABELLÓN 8 BÁCULO | EXMON | 2007-06-01 | 2017-08-01
2589 | 519926 | EXTINTOR HÍDRICO 6L | PABELLÓN 8 BÁCULO | ZENITH | 2017-06-01 | 2017-06-01
2590 | 6700669 | EXTINTOR POLVO 6K | PABELLÓN 8 BÁCULO | EXMON | 2007-08-01 | 2017-08-01
2591 | 423868 | EXTINTOR POLVO 6K | PABELLÓN 6 BÁCULO | EXMON | 2012-05-01 | 2019-03-01
2592 | 423755 | EXTINTOR POLVO 6K | PABELLÓN 6 NÚCLEO 6-8 | EXMON | 2012-05-01 | 2017-08-01
2593 | 1631 | EXTINTOR POLVO 6K | PABELLÓN 6 NÚCLEO 6-8 | TODO EXTINTOR | 2013-02-01 | 2018-08-01
2594 | 1649 | EXTINTOR POLVO 6K | PABELLÓN 6 NÚCLEO 6-9 | TODO EXTINTOR | 2013-02-01 | 2018-08-01
2595 | 670656 | EXTINTOR POLVO 6K | PABELLÓN 12 BÁCULO | EXMON | 2012-05-01 | 2017-07-01
2596 | 671642 | EXTINTOR POLVO 6K | PABELLÓN 12 BÁCULO | EXMON | 2012-05-01 | 2017-07-01
2597 | 519848 | EXTINTOR HÍDRICO 6L | PABELLÓN 12 BÁCULO | ZENITH | 2017-06-01 | 2017-06-01
2598 | 670704 | EXTINTOR POLVO 6K | PABELLÓN 14 BÁCULO | EXMON | 2012-05-01 | 2017-07-01
2599 | 671620 | EXTINTOR POLVO 6K | PABELLÓN 12 BÁCULO | EXMON | 2012-05-01 | 2017-07-01
2600 | 424338 | EXTINTOR POLVO 6K | ALMACEN TUNEL NORTE | EXMON | 2012-05-01 | 2017-08-01
2601 | 566393 | EXTINTOR POLVO 6K | ALMACEN TUNEL NORTE | OTROS | 2017-11-01 | 2017-11-01
2602 | 422658 | EXTINTOR POLVO 6K | ALMACEN TUNEL NORTE | TECNO ENVASES | 2012-05-01 | 2017-08-01
2603 | 423712 | EXTINTOR POLVO 6K | ALMACEN TUNEL NORTE | TECNO ENVASES | 2012-05-01 | 2017-08-01
2604 | 423717 | EXTINTOR POLVO 6K | ALMACEN TUNEL NORTE | TECNO ENVASES | 2012-05-01 | 2017-08-01
2605 | 422580 | EXTINTOR POLVO 6K | ALMACEN TUNEL NORTE | TECNO ENVASES | 2012-05-01 | 2017-08-01
2606 | 422158 | EXTINTOR POLVO 6K | ALMACEN TUNEL NORTE | TECNO ENVASES | 2012-05-01 | 2017-08-01
2607 | 422660 | EXTINTOR POLVO 6K | ALMACEN TUNEL NORTE | TECNO ENVASES | 2012-05-01 | 2017-08-01
2608 | 422813 | EXTINTOR POLVO 6K | ALMACEN TUNEL NORTE | TECNO ENVASES | 2012-05-01 | 2017-08-01
2609 | 2551420 | EXTINTOR POLVO 6K | PABELLÓN 14 BÁCULO | EXFAEX | 2007-09-01 | 2017-08-01
2610 | 2552272 | EXTINTOR POLVO 6K | PABELLÓN 14 BÁCULO | EXFAEX | 2007-09-01 | 2017-08-01
2611 | 2552288 | EXTINTOR POLVO 6K | PABELLÓN 14 BÁCULO | EXFAEX | 2007-09-01 | 2017-08-01
2612 | 519962 | EXTINTOR HÍDRICO 6L | PABELLÓN 12 BÁCULO | ZENITH | 2017-06-01 | 2017-06-01
2613 | 519375 | EXTINTOR HÍDRICO 6L | ALMACEN PUERTA NORTE | ZENITH | 2017-06-01 | 2017-06-01
2614 | 36650 | EXTINTOR HÍDRICO 9L | ALMACEN PUERTA NORTE | ZENITH | 2008-04-01 | 2019-09-01
2615 | 618741 | EXTINTOR POLVO 6K | ALMACEN PUERTA NORTE | EXMON | 2007-06-01 | 2020-06-01
2616 | 46174 | EXTINTOR POLVO 6K | ALMACEN PUERTA NORTE | TECNO ENVASES | 2008-01-01 | 2020-06-01
2617 | 936909 | EXTINTOR POLVO 6K | ALMACEN PUERTA NORTE | OTROS | 2007-01-01 | 2020-01-01
2618 | 671613 | EXTINTOR POLVO 6K | PABELLÓN 14.1 | EXMON | 2007-08-01 | 2017-08-01
2619 | 2552452 | EXTINTOR POLVO 6K | PABELLÓN 14.1 | EXFAEX | 2007-09-01 | 2017-08-01
2620 | 1447 | EXTINTOR POLVO 6K | PABELLÓN 14 M12.027 | TODO EXTINTOR | 2013-06-01 | 2019-09-01
2621 | 35656 | EXTINTOR HÍDRICO 6L | PABELLÓN 14 BÁCULO | ZENITH | 2008-04-01 | 2018-06-01
2622 | 35640 | EXTINTOR HÍDRICO 6L | PABELLÓN 14 BÁCULO | ZENITH | 2008-04-01 | 2018-06-01
2623 | 35658 | EXTINTOR HÍDRICO 6L | PABELLÓN 14 BÁCULO | ZENITH | 2008-04-01 | 2018-06-01
2624 | 1543020 | EXTINTOR CO2 10K | GALERÍA 6 G6.02 | RECIPRESS | 2011-07-01 | 2016-07-01
2625 | 618720 | EXTINTOR POLVO 6K | GALERÍA 3 G3.06 | EXMON | 2007-06-01 | 2017-08-01
2626 | 618994 | EXTINTOR POLVO 6K | GALERÍA 3 G3.07 | EXMON | 2007-06-01 | 2017-08-01
2627 | 671616 | EXTINTOR POLVO 6K | PABELLÓN 12 BÁCULO | EXMON | 2007-08-01 | 2017-08-01
2628 | 425184 | EXTINTOR POLVO 6K | PABELLÓN 9 BÁCULO | TECNO ENVASES | 2012-05-01 | 2017-07-01
2629 | 31347 | EXTINTOR POLVO 6K | ALMACEN TUNEL NORTE | OTROS | 2003-05-01 | 2018-07-01
2630 | 618973 | EXTINTOR POLVO 6K | ALMACEN TUNEL NORTE | EXMON | 2007-06-01 | 2017-08-01
2631 | 31333 | EXTINTOR POLVO 6K | ALMACEN TUNEL NORTE | OTROS | 2003-05-01 | 2018-08-01
2632 | 1045 | EXTINTOR POLVO 6K | ALMACEN TUNEL NORTE | TODO EXTINTOR | 2017-06-01 | 2017-06-01
2633 | 35641 | EXTINTOR HÍDRICO 9L | ALMACEN TUNEL NORTE | ZENITH | 2008-04-01 | 2018-06-01
2634 | 35660 | ALMACEN TUNEL NORTE | ALMACEN TUNEL NORTE | ZENITH | 2008-04-01 | 2018-06-01
2635 | 35660 | EXTINTOR HÍDRICO 9L | ALMACEN TUNEL NORTE | ZENITH | 2008-04-01 | 2018-06-01
2636 | 142643 | EXTINTOR HÍDRICO 9L | ALMACEN TUNEL NORTE | ZENITH | 2010-06-01 | 2020-06-01
2637 | 35634 | EXTINTOR HÍDRICO 9L | ALMACEN TUNEL NORTE | ZENITH | 2008-04-01 | 2018-06-01
2638 | 1473 | EXTINTOR POLVO 6K | ALMACEN TUNEL NORTE | TODO EXTINTOR | 2017-06-01 | 2017-06-01
2639 | 275 | EXTINTOR POLVO 6K | SERVIFEMA | TODO EXTINTOR | 2017-06-01 | 2017-06-01
2640 | 440 | EXTINTOR POLVO 6K | SECRETARIA CERTAMEN | TODO EXTINTOR | 2017-06-01 | 2017-06-01
2641 | 192 | EXTINTOR POLVO 6K | SERVICIO MÉDICO | TODO EXTINTOR | 2017-06-01 | 2017-06-01
2642 | 647 | EXTINTOR POLVO 6K | SERVICIO MÉDICO | TODO EXTINTOR | 2017-06-01 | 2017-06-01
2643 | 424967 | EXTINTOR POLVO 6K | PABELLÓN 10 UTA | TECNO ENVASES | 2012-05-01 | 2017-07-01
2644 | 4182 | EXTINTOR POLVO 6K | PABELLÓN 12 BÁCULO | OTROS | 2008-01-01 | 2019-05-01
2645 | 519877 | EXTINTOR HÍDRICO 6L | PABELLÓN 12 BÁCULO | ZENITH | 2017-06-01 | 2017-06-01
2646 | 322950 | EXTINTOR POLVO 6K | SALA GOYA ALMACEN SILLAS | EXFAEX | 2015-06-01 | 2020-06-01
2647 | 422685 | EXTINTOR POLVO 6K | EDIFICIO SUR PRENSA | TECNO ENVASES | 2012-05-01 | 2017-10-01
2648 | 422776 | EXTINTOR POLVO 6K | EDIFICIO SUR PRENSA | TECNO ENVASES | 2012-05-01 | 2017-10-01
2649 | 422793 | EXTINTOR POLVO 6K | EDIFICIO SUR PRENSA | TECNO ENVASES | 2012-05-01 | 2017-10-01
2650 | 423882 | EXTINTOR POLVO 6K | EDIFICIO SUR PRENSA | TECNO ENVASES | 2012-05-01 | 2017-10-01
2651 | 1423 | EXTINTOR POLVO 6K | ED. SUR PTA - 2 BAJO SALA 15,16,17 | TODO EXTINTOR | 2017-06-01 | 2017-06-01
2652 | 1797 | EXTINTOR POLVO 6K | ED. SUR PTA - 2 BAJO SALA 15,16,17 | TODO EXTINTOR | 2017-06-01 | 2017-06-01
2653 | 381 | EXTINTOR POLVO 6K | ED. SUR PTA - 2 BAJO SALA 15,16,17 | TODO EXTINTOR | 2017-06-01 | 2017-06-01
2654 | 682 | EXTINTOR POLVO 6K | ED. SUR PTA - 2 BAJO SALA 15, 16, 17 | TODO EXTINTOR | 2017-06-01 | 2017-06-01
2655 | 764 | EXTINTOR POLVO 6K | ED. SUR PTA - 2 BAJO SALA 15,16,17 | TODO EXTINTOR | 2017-06-01 | 2017-06-01
2656 | 1672 | EXTINTOR POLVO 6K | PUERTA NORTE SALA N102 | TODO EXTINTOR | 2017-06-01 | 2017-06-01
2657 | 845 | EXTINTOR POLVO 6K | PUERTA NORTE SALA N102 | TODO EXTINTOR | 2017-06-01 | 2017-06-01
2658 | 108906 | EXTINTOR POLVO 6K | PUERTA NORTE GALERÍA TECHO DEL PABELLÓN 10 ACCESO POR UTA | ZENITH | 2009-05-01 | 2019-05-01
2659 | 108891 | EXTINTOR POLVO 6K | PUERTA NORTE GALERÍA TECHO DEL PABELLÓN 9 ACCESO POR UTA | ZENITH | 2009-05-01 | 2019-05-01
2660 | 425109 | EXTINTOR POLVO 6K | ALMACEN PUERTA NORTE | TECNO ENVASES | 2012-05-01 | 2017-07-01
2661 | 153415 | EXTINTOR POLVO 6K | ALMACEN PUERTA NORTE | ZENITH | 2010-06-01 | 2016-06-01
2662 | 269385 | EXTINTOR POLVO 6K | ALMACEN PUERTA NORTE | TECNO ENVASES | 2004-06-01 | 2020-06-01
2663 | 271761 | EXTINTOR POLVO 6K | ALMACEN PUERTA NORTE | OTROS | 2002-06-01 | 2020-06-01
2664 | 213 | EXTINTOR POLVO 6K | AVENIDA ICEX | TODO EXTINTOR | 2017-06-01 | 2017-06-01
2665 | 629 | EXTINTOR POLVO 6K | AVENIDA COLEGIO COMERCIALES MADRID | TODO EXTINTOR | 2017-06-01 | 2017-06-01
2666 | 621257 | EXTINTOR POLVO 6K | ATENCIÓN AL EXPOSITOR | EXMON | 2017-06-01 | 2017-06-01
2667 | 422656 | EXTINTOR POLVO 6K | AVENIDA LOCAL VACIO | TECNO ENVASES | 2009-06-01 | 2019-06-01
2668 | 50 | EXTINTOR POLVO 6K | AVENIDA AVIS | TODO EXTINTOR | 2017-06-01 | 2017-06-01
2669 | 422091 | EXTINTOR POLVO 6K | AVENIDA LOCAL VACIO | TECNO ENVASES | 2017-06-01 | 2017-06-01

## Resumen_Extintores
EXTINTORES Incluido Restauración
EXTINTORES
Complementarias | 191
Area Central | 183
Tuneles y Galerias | 245
Pabellones Pares | 820
Pabellones Impares | 465
Oficinas Sur | 217
Puerta Norte | 165
Parking y Exteriores | 332
Total desglosado | 2618

## Señalizacion incendios
Señalización Restauración
| EQUIPO CONTRA INCENDIOS | BIE | PULSADOR | EXTINTORES
Restaurante 600 P-1 | 0 | 2 | 3
Restaurante 600 P-2 | 0 | 2 | 3
Restaurante 1200 P-3 | 0 | 4 | 5
Restaurante 750 P-3 | 0 | 2 | 4
Restaurante 1200 P-4 | 0 | 4 | 5
Restaurante 750 P-4 | 0 | 2 | 4
Restaurante 1200 P-5 | 0 | 4 | 5
Cafeteria P-6 | 0 | 2 | 3
Restaurante 1200 P-7 | 0 | 4 | 5
Restaurante 750 P-7 | 0 | 2 | 4
Restaurante 1200 P-8 | 0 | 4 | 5
Restaurante 750 P-8 | 0 | 2 | 4
Cafeteria Norte P-9 | 0 | 3 | 1
Cafeteria Sur P-9 | 0 | 3 | 1
Cafeteria Norte P-10 | 0 | 3 | 1
Cafeteria Sur P-10 | 0 | 3 | 1
Cafeteria Baja P-12 | 0 | 0 | 1
Cafeteria Entreplanta P-12 | 1 | 0 | 1
Cafeteria Baja P-14 | 1 | 1 | 1
Cafeteria Entreplanta P-14 | 0 | 0 | 0
Cafeteria Primera P-14 | 1 | 2 | 2
Restaurante 900 1-3 | 0 | 4 | 3
Restaurante 900 2-4 | 0 | 4 | 4
Restaurante 900 3-5 | 0 | 4 | 4
Restaurante 900 5-7 | 0 | 4 | 4
Cafeteria Puerta Norte Este | 1 | 2 | 2
Cafeteria Puerta Norte Oeste | 1 | 2 | 2
Cafeteria Area central Sur | 0 | 0 | 0
Cafeteria Area central Norte | 0 | 0 | 0
Club Feria | 0 | 1 | 1
Cocinas Centrales | 0 | 10 | 10
Total desglosado | 5 | 52 | 48 | 0
Señalización IFEMA (sin restauración)
| EQUIPO CONTRA INCENDIOS | BIE | PULSADOR | EXTINTORES
Pabellón 1 | 8 | 20 | 18
Pabellón 2 | 8 | 19 | 18
Pabellón 3 | 6 | 15 | 22
Pabellón 4 | 6 | 15 | 22
Pabellón 5.1 | 0 | 6 | 12
Pabellón 5 | 4 | 12 | 18
Pabellón 6 | 6 | 21 | 20
Pabellón 7 | 6 | 15 | 19
Pabellón 8 | 6 | 15 | 19
Pabellón 9 | 12 | 21 | 32
Pabellón 10 | 12 | 21 | 32
Pabellón 12 Y 14 | 39 | 92 | 125
Edificio Norte | 4 | 36 | 58
Edificio Sur | 4 | 85 | 60
Parking 1 Verde-Naranja | 0 | 12 | 0
Parking 5 Violeta | 0 | 36 | 0
Area cetral Avenida | 10 | 23 | 28
Sala Goya Avenida | 0 | 3 | 2
Rte Nucleo conexión 4-6 | 0 | 4 | 4
Rte Nucleo conexión 6-8 | 0 | 4 | 4
Foocourt 6-8 | 0 | 4 | 3
Complementarias Pab. Servicios | 7 | 43 | 45
Central Energética 2 | 0 | 1 | 1
Total desglosado | 138 | 523 | 562 | 0

## Señalizacion Emergencia
PENDIENTE INFORMACION DE LA DSAP