## RITE 2977 Registros
Equipo | Denominación de objeto técnico | Indicador ABC | Zona | Campo de clasificación | Status del sistema | Ubicación técnica | Equipo superior | Grupo planificación
1007730 | CLIMATIZADORES UTAS PAB 1 | A | P01 | P01CL | MONT | I-PABE-001-NPR-UTA |  | M02
1007731 | CLIMATIZADOR UTA 1 PAB 1 | A | P01 | P01CL01 | AEQS | I-PABE-001-NPR-UTA | 1007730 | M02
1007732 | CLIMATIZADOR UTA 2 PAB 1 | A | P01 | P01CL02 | AEQS | I-PABE-001-NPR-UTA | 1007730 | M02
1007733 | VARIADORES CLIMATIZADORES PAB 1 | A | P01 | P01VAR | AEQS | I-PABE-001-NPR-UTA | 1007730 | M02
1007734 | VARIADOR VELOC VENTILADOR UTA 1 PAB 1 | A | P01 | P01VAR01 | AEQS | I-PABE-001-NPR-UTA | 1007731 | M02
1007735 | VARIADOR VELOC VENTILADOR UTA 2 PAB 1 | A | P01 | P01VAR02 | AEQS | I-PABE-001-NPR-UTA | 1007732 | M02
1007736 | BOMBAS A/C Y A/F PAB 1 | A | P01 | P01B | AEQS | I-PABE-001-NPR-UTA | 1007730 | M02
1007737 | BOMBA A/C UTA 1 PAB 1 | A | P01 | P01BAC1 | AEQS | I-PABE-001-NPR-UTA | 1007731 | M02
1007738 | BOMBA A/C UTA 2 PAB 1 | A | P01 | P01BAC2 | AEQS | I-PABE-001-NPR-UTA | 1007732 | M02
1007739 | BOMBA A/F UTA 1 PAB 1 | A | P01 | P01BAF1 | AEQS | I-PABE-001-NPR-UTA | 1007731 | M02
1007740 | BOMBA A/F UTA 2 PAB 1 | A | P01 | P01BAF2 | AEQS | I-PABE-001-NPR-UTA | 1007732 | M02
1007741 | CUADROS FUERZA MANIOBRA CLIMA PAB 1 | A | P01 | P01CEFM | AEQS | I-PABE-001-NPR-UTA | 1007730 | M02
1007744 | LINEAS DIFUSORES CLIMATIZACION PAB 1 | A | P01 | P01DIF | AEQS | I-PABE-001-NPR-UTA | 1007730 | M02
1007745 | LINEA DIFUSORES UTA 1 PAB 1 | A | P01 | P01DIFCL1 | AEQS | I-PABE-001-NPR-UTA | 1007731 | M02
1007746 | LINEA DIFUSORES UTA 2 PAB 1 | A | P01 | P01DIFCL2 | AEQS | I-PABE-001-NPR-UTA | 1007732 | M02
1007747 | RED NEUMATICA CONTROL PAB 1 | A | P01 | P01REDNEUM | AEQS | I-PABE-001-NPR-UTA | 1007730 | M02
1007754 | VALVU, TUBERIAS, DILATADO, ETC. PAB 1 | A | P01 | P01VAL | AEQS | I-PABE-001-NPR-UTA | 1007730 | M02
1007755 | EXTRACTORES PAB 1 | A | P01 | P01EXT | AEQS | I-PABE-001-NPR-UTA | 1007730 | M02
1007756 | EXTRACTOR ASEOS FERIA PAB 1 | A | P01 | P01EXTAF | AEQS | I-PABE-001-NPR-UTA | 1007755 | M02
1007757 | EXTRACTOR ASEOS MONTADORES PAB 1 | A | P01 | P01EXTAM | AEQS | I-PABE-001-NPR-UTA | 1007755 | M02
1007758 | CLIMATIZADOR RTE.600 PAB 1 | A | P01 | P01R60CL | MONT | I-PABE-001-NPR-UTA |  | M02
1007759 | MOTOR IMPULSION RTE.600 PAB 1 | A | P01 | P01R60CLMI | AEQS | I-PABE-001-NPR-UTA | 1007758 | M02
1007760 | MOTOR RETORNO RTE.600 PAB 1 | A | P01 | P01R60CLMR | AEQS | I-PABE-001-NPR-UTA | 1007758 | M02
1007761 | BOMBAS RESTAURANTE 600 PAB 1 | A | P01 | P01R60B | AEQS | I-PABE-001-NPR-UTA | 1007758 | M02
1007762 | BOMBA A/C Nº 1 CAF.600 PAB 1 | A | P01 | P01R60BBAC1 | AEQS | I-PABE-001-NPR-UTA | 1007758 | M02
1007763 | BOMBA A/C Nº 2 CAF.600 PAB 1 | A | P01 | P01R60BBAC2 | AEQS | I-PABE-001-NPR-UTA | 1007758 | M02
1007764 | BOMBA A/F Nº 1 CAF.600 PAB 1 | A | P01 | P01R60BBAF1 | AEQS | I-PABE-001-NPR-UTA | 1007758 | M02
1007765 | BOMBA A/F Nº 2 CAF.600 PAB 1 | A | P01 | P01R60BBAF2 | AEQS | I-PABE-001-NPR-UTA | 1007758 | M02
1007769 | EXTRACTORES RTE. 600 PAB 1 | A | P01 | P01R60EXT | AEQS | I-PABE-001-NPR-UTA | 1007758 | M02
1007770 | EXTRACTOR CAFETERIA. RTE.600 PAB 1 | A | P01 | P01R60EXTCAF | AEQS | I-PABE-001-NPR-UTA | 1007769 | M02
1007771 | EXTRACTOR GRILL RTE.600 PAB 1 | A | P01 | P01R60EXTGRIL | AEQS | I-PABE-001-NPR-UTA | 1007769 | M02
1007772 | EXTRACTOR LAVADO RTE.600 PAB 1 | A | P01 | P01R60EXTLAV | AEQS | I-PABE-001-NPR-UTA | 1007769 | M02
1007773 | VENTILADORES RESTAURANTE 600 PAB 1 | A | P01 | P01R60VENT | AEQS | I-PABE-001-NPR-UTA | 1007758 | M02
1007774 | VENTILADOR GRILL RTE.600 PAB 1 | A | P01 | P01R60VENTGRI | AEQS | I-PABE-001-NPR-UTA | 1007773 | M02
1007775 | CUADRO FUERZA-MANIOBRA RTE.600 PAB 1 | A | P01 | P01R60CEFM | AEQS | I-PABE-001-NPR-UTA | 1007758 | M02
1007777 | VALVU, TUBE, DILATA, ETC, RTE.600 PAB 1 | A | P01 | P01R60VAL | AEQS | I-PABE-001-NPR-UTA | 1007758 | M02
1007778 | AUTONOMO EMERGENCIA C/C PAB 1 | A | P01 | P01SUIAUT | MONT | I-NUCL-1_3-NSG-UTA |  | M02
1007779 | BOMBAS AUTONOMO CENTRO CONTROL PAB 1 | A | P01 | P01SUIAUTB | AEQS | I-NUCL-1_3-NSG-UTA | 1007778 | M02
1007780 | BOMBA Nº 1 AUTONOMO C/C PAB 1 | A | P01 | P01SUIAUTOB1 | AEQS | I-NUCL-1_3-NSG-UTA | 1007778 | M02
1007781 | BOMBA Nº 2 AUTONOMO C/C PAB 1 | A | P01 | P01SUIAUTOB2 | AEQS | I-NUCL-1_3-NSG-UTA | 1007778 | M02
1007782 | FANCOILS SUIT PAB 1 | A | P01 | P01SUITFANC | AEQS | I-NUCL-1_3-NSG-UTA | 1007778 | M02
1007783 | CORTINAS AIRE CALIENTE PRINCIPAL PAB 1 | A | P01 | P01CORAC | MONT | I-PABE-001-ENP |  | M02
1007784 | CORTINA AIRE C. Nº 1 PRINCIPAL PAB 1 | A | P01 | P01CORAC1 | AEQS | I-PABE-001-ENP | 1007783 | M02
1007785 | CORTINA AIRE C. Nº 2 PRINCIPAL PAB 1 | A | P01 | P01CORAC2 | AEQS | I-PABE-001-ENP | 1007783 | M02
1007786 | CORTINA AIRE C. Nº 3 PRINCIPAL PAB 1 | A | P01 | P01CORAC3 | AEQS | I-PABE-001-ENP | 1007783 | M02
1007787 | CORTINA AIRE C. Nº 4 PRINCIPAL PAB 1 | A | P01 | P01CORAC4 | AEQS | I-PABE-001-ENP | 1007783 | M02
1007789 | CLIMATIZADOR SUIT PABELLON 1 | A | P01 | P01SUICL | MONT | I-PABE-001-NPR-CLS |  | M02
1007793 | BOMBAS CLIMATIZADOR SUIT SALAS PAB 1 | A | P01 | P01SUICLB | AEQS | I-PABE-001-NPR-CLS | 1007789 | M02
1007794 | BOMBA CALOR CLIMATIZADOR SUIT PAB 1 | A | P01 | P01SUICLBAC | AEQS | I-PABE-001-NPR-CLS | 1007793 | M02
1007795 | BOMBA FRIO CLIMATIZADOR SUIT PAB 1 | A | P01 | P01SUICLBAF | AEQS | I-PABE-001-NPR-CLS | 1007793 | M02
1007796 | CALEFACTOR GUARDARROPA PAB 1 | A | P01 | P01SUICALEFGUA | MONT | I-PABE-001-ENP-GDR |  | M02
1007797 | CALEFACTOR INFORMACION PAB 1 | A | P01 | P01SUICALEFINF | MONT | I-PABE-001-ENP-PIN |  | M02
1007798 | AUTONOMOS SPLIT SUIT PAB 1 | A | P01 | P01SUISPLI | AEQS | I-PABE-001-NPR-CLS | 1007789 | M02
1007799 | AUTONOMO SPLIT ENCARGADO PAB 1 | A | P01 | P01SUISPLI01 | AEQS | I-PABE-001-NPR-CLS | 1007798 | M02
1007800 | AUTONOMO SPLIT CENTRO CONTROL 1 PAB 1 | A | P01 | P01SUISPLI02 | AEQS | I-PABE-001-NPR-CLS | 1007798 | M02
1007801 | AUTONOMO SPLIT CENTRO CONTROL 2 PAB 1 | A | P01 | P01SUISPLI03 | AEQS | I-PABE-001-NPR-CLS | 1007798 | M02
1007802 | AUTONOMO SPLIT ALMACEN FERIALES PAB 1 | A | P01 | P01SUISPLI04 | AEQS | I-PABE-001-NPR-CLS | 1007798 | M02
1007803 | CUADRO FUERZA Y MANIOBRA SUIT PAB 1 | A | P01 | P01SUITCEFM | AEQS | I-PABE-001-NPR-CLS | 1007789 | M02
1007805 | VALVULAS,TUBERIAS,DILATA,ETC.SUIT PAB 1 | A | P01 | P01SUITVAL | AEQS | I-PABE-001-NPR-CLS | 1007789 | M02
1007806 | CLIMATIZADORES UTAS PAB 2 | A | P02 | P02CL | MONT | I-PABE-002-NPR-UTA |  | M02
1007807 | CLIMATIZADOR UTA 1 PAB 2 | A | P02 | P02CL01 | AEQS | I-PABE-002-NPR-UTA | 1007806 | M02
1007808 | CLIMATIZADOR UTA 2 PAB 2 | A | P02 | P02CL02 | AEQS | I-PABE-002-NPR-UTA | 1007806 | M02
1007809 | VARIADORES VELOC CLIMATIZADORES PAB 2 | A | P02 | P02VAR | AEQS | I-PABE-002-NPR-UTA | 1007806 | M02
1007810 | VARIADOR VENTILADOR UTA 1 PAB 2 | A | P02 | P02VAR01 | AEQS | I-PABE-002-NPR-UTA | 1007807 | M02
1007811 | VARIADOR VENTILADOR UTA 2 PAB 2 | A | P02 | P02VAR02 | AEQS | I-PABE-002-NPR-UTA | 1007808 | M02
1007812 | BOMBAS A/C Y FRIA PAB 2 | A | P02 | P02B | AEQS | I-PABE-002-NPR-UTA | 1007806 | M02
1007813 | BOMBA A/C UTA 1 PAB 2 | A | P02 | P02BAC1 | AEQS | I-PABE-002-NPR-UTA | 1007807 | M02
1007814 | BOMBA A/C UTA 2 PAB 2 | A | P02 | P02BAC2 | AEQS | I-PABE-002-NPR-UTA | 1007808 | M02
1007815 | BOMBA A/F UTA 1 PAB 2 | A | P02 | P02BAF1 | AEQS | I-PABE-002-NPR-UTA | 1007807 | M02
1007816 | BOMBA A/F UTA 2 PAB 2 | A | P02 | P02BAF2 | AEQS | I-PABE-002-NPR-UTA | 1007808 | M02
1007817 | CUADROS FUERZA-MANIOBRA CLIMA PAB 2 | A | P02 | P02CEFM | AEQS | I-PABE-002-NPR-UTA | 1007806 | M02
1007818 | CUADRO ELECTRICO UTA 1 PAB 2 | A | P02 | P02CEFM1 | AEQS | I-PABE-002-NPR-UTA | 1007807 | M02
1007819 | CUADRO ELECTRICO UTA 2 PAB 2 | A | P02 | P02CEFM2 | AEQS | I-PABE-002-NPR-UTA | 1007808 | M02
1007820 | LINEAS DIFUSORES CLIMATIZACION PAB 2 | A | P02 | P02DIF | AEQS | I-PABE-002-NPR-UTA | 1007806 | M02
1007821 | LINEA DIFUSORES CLIMATIZADOR UTA 1 PAB 2 | A | P02 | P02DIFCL1 | AEQS | I-PABE-002-NPR-UTA | 1007807 | M02
1007822 | LINEA DIFUSORES CLIMATIZADOR UTA 2 PAB 2 | A | P02 | P02DIFCL2 | AEQS | I-PABE-002-NPR-UTA | 1007808 | M02
1007823 | RED NEUMATICA CONTROL PABELLON 2 | A | P02 | P02REDNEUM | AEQS | I-PABE-002-NPR-UTA | 1007806 | M02
1007830 | VALVULAS,TUBERIAS,DILATAD,ETC.PAB 2 | A | P02 | P02VAL | AEQS | I-PABE-002-NPR-UTA | 1007806 | M02
1007831 | EXTRACTORES PAB 2 | A | P02 | P02EXT | AEQS | I-PABE-002-NPR-UTA | 1007806 | M02
1007832 | EXTRACTOR ASEOS FERIA PAB 2 | A | P02 | P02EXTAF | AEQS | I-PABE-002-NPR-UTA | 1007831 | M02
1007833 | EXTRACTOR ASEOS MONTADORES PAB 2 | A | P02 | P02EXTAM | AEQS | I-PABE-002-NPR-UTA | 1007831 | M02
1007834 | CLIMATIZADOR RTE.600 PAB 2 | A | P02 | P02R60CL | MONT | I-PABE-002-NPR-UTA |  | M02
1007835 | MOTOR IMPULSION RTE.600 PAB 2 | A | P02 | P02R60CLMI | AEQS | I-PABE-002-NPR-UTA | 1007834 | M02
1007836 | MOTOR RETORNO RTE.600 PAB 2 | A | P02 | P02R60CLMR | AEQS | I-PABE-002-NPR-UTA | 1007834 | M02
1007837 | BOMBAS RESTAURANTE 600 PAB 2 | A | P02 | P02R60B | AEQS | I-PABE-002-NPR-UTA | 1007834 | M02
1007838 | BOMBA A/C Nº 1 CAF.600 PAB 2 | A | P02 | P02R60BBAC1 | AEQS | I-PABE-002-NPR-UTA | 1007837 | M02
1007839 | BOMBA A/C Nº 2 CAF.600 PAB 2 | A | P02 | P02R60BBAC2 | AEQS | I-PABE-002-NPR-UTA | 1007837 | M02
1007840 | BOMBA A/F Nº 1 CAF.600 PAB 2 | A | P02 | P02R60BBAF1 | AEQS | I-PABE-002-NPR-UTA | 1007837 | M02
1007841 | BOMBA A/F Nº 2 CAF.600 PAB 2 | A | P02 | P02R60BBAF2 | AEQS | I-PABE-002-NPR-UTA | 1007837 | M02
1007845 | EXTRACTORES RTE.600 PAB 2 | A | P02 | P02R60EXT | AEQS | I-PABE-002-NPR-UTA | 1007834 | M02
1007846 | EXTRACTOR CAFETERIA RTE.600 PAB 2 | A | P02 | P02R60EXTCAF | AEQS | I-PABE-002-NPR-UTA | 1007845 | M02
1007847 | EXTRACTOR GRILL RTE.600 PAB 2 | A | P02 | P02R60EXTGRI | AEQS | I-PABE-002-NPR-UTA | 1007845 | M02
1007848 | EXTRACTOR LAVADO RTE.600 PAB 2 | A | P02 | P02R60EXTLAV | AEQS | I-PABE-002-NPR-UTA | 1007845 | M02
1007849 | VENTILADORES RTE.600 PAB 2 | A | P02 | P02R60VENT | AEQS | I-PABE-002-NPR-UTA | 1007834 | M02
1007850 | VENTILADOR GRILL RTE.600 PAB 2 | A | P02 | P02R60VENTGRI | AEQS | I-PABE-002-NPR-UTA | 1007849 | M02
1007851 | CUADRO FUERZA-MANIOBRA RTE. 600 PAB 2 | A | P02 | P02R60CEMF | AEQS | I-PABE-002-NPR-UTA | 1007834 | M02
1007853 | VAL,TUBER,DILAT,ETC,RTE.600 PAB 2 | A | P02 | P02R60VAL | AEQS | I-PABE-002-NPR-UTA | 1007834 | M02
1007854 | AUTONOMO EMERGENCIA C/C PAB 2 | A | P02 | P02SUIAUT | MONT | I-NUCL-2_4-NSG-UTA |  | M02
1007855 | BOMBAS AUTONOMO CENTRO CONTROL PAB 2 | A | P02 | P02SUIAUTB | AEQS | I-NUCL-2_4-NSG-UTA | 1007854 | M02
1007856 | BOMBA Nº 1 AUTONOMO C/C PAB 2 | A | P02 | P02SUIAUTB1 | AEQS | I-NUCL-2_4-NSG-UTA | 1007854 | M02
1007857 | BOMBA Nº 2 AUTONOMO C/C PAB 2 | A | P02 | P02SUIAUTB2 | AEQS | I-NUCL-2_4-NSG-UTA | 1007854 | M02
1007858 | FANCOILS SUIT PAB 2 | A | P02 | P02SUITFANC | AEQS | I-NUCL-2_4-NSG-UTA | 1007854 | M02
1007859 | CORTINAS AIRE ENTRADA PRINCIPAL PAB 2 | A | P02 | P02CORAC | MONT | I-PABE-002-ENP |  | M02
1007860 | CORTINA AIRE C. Nº 1 ENTRADA PPAL PAB 2 | A | P02 | P02CORAC1 | AEQS | I-PABE-002-ENP | 1007859 | M02
1007861 | CORTINA AIRE C. Nº 2 ENTRADA PPAL PAB 2 | A | P02 | P02CORAC2 | AEQS | I-PABE-002-ENP | 1007859 | M02
1007862 | CORTINA AIRE C. Nº 3 ENTRADA PPAL PAB 2 | A | P02 | P02CORAC3 | AEQS | I-PABE-002-ENP | 1007859 | M02
1007863 | CORTINA AIRE C. Nº 4 ENTRADA PPAL PAB 2 | A | P02 | P02CORAC4 | AEQS | I-PABE-002-ENP | 1007859 | M02
1007864 | SONDA TEMPERATURA Y HUMEDAD PAB 2 | A | P02 | P02SOND | MONT | I-PABE-002-ENP |  | M02
1007865 | CLIMATIZADOR SUIT PAB 2 | A | P02 | P02SUICL | MONT | I-PABE-002-NPR-CLS |  | M02
1007869 | BOMBAS CLIMATIZADOR SUIT SALAS PAB 2 | A | P02 | P02SUICLB | AEQS | I-PABE-002-NPR-CLS | 1007865 | M02
1007870 | BOMBA CALOR CLIMATIZADOR SUIT PAB 2 | A | P02 | P02SUICLBAC | AEQS | I-PABE-002-NPR-CLS | 1007869 | M02
1007871 | BOMBA FRIO CLIMATIZADOR SUIT PAB 2 | A | P02 | P02SUICLBAF | AEQS | I-PABE-002-NPR-CLS | 1007869 | M02
1007872 | CALEFACTOR GUARDARROPA PAB 2 | A | P02 | P02SUICALEFGUA | MONT | I-PABE-002-ENP-GDR |  | M02
1007873 | CALEFACTOR INFORMACION PAB 2 | A | P02 | P02SUICALEFINF | MONT | I-PABE-002-ENP-PIN |  | M02
1007874 | AUTONOMOS SPLIT SUIT PAB 2 | A | P02 | P02SUISPLI | AEQS | I-PABE-002-NPR-CLS | 1007865 | M02
1007875 | AUTONOMO SPLIT ENCARGADO PAB 2 | A | P02 | P02SUISPLI01 | AEQS | I-PABE-002-NPR-CLS | 1007874 | M02
1007876 | AUTONOMO SPLIT CENTRO CONTROL 1 PAB 2 | A | P02 | P02SUISPLI02 | AEQS | I-PABE-002-NPR-CLS | 1007874 | M02
1007877 | AUTONOMO SPLIT CENTRO CONTROL 2 PAB 2 | A | P02 | P02SUISPLI03 | AEQS | I-PABE-002-NPR-CLS | 1007874 | M02
1007878 | CUADRO FUERZA-MANIOBRA SUIT PAB 2 | A | P02 | P02SUITCEFM | AEQS | I-PABE-002-NPR-CLS | 1007865 | M02
1007880 | VALVULAS,TUBERIAS,DILATA,ETC.SUIT PAB 2 | A | P02 | P02SUITVAL | AEQS | I-PABE-002-NPR-CLS | 1007865 | M02
1007881 | CLIMATIZADORES UTAS PAB 3 | A | P03 | P03CL | MONT | I-PABE-003-NPR-UTA |  | M02
1007882 | CLIMATIZADOR UTA 1 PAB 3 | A | P03 | P03CL01 | AEQS | I-PABE-003-NPR-UTA | 1007881 | M02
1007883 | CLIMATIZADOR UTA 2 PAB 3 | A | P03 | P03CL02 | AEQS | I-PABE-003-NPR-UTA | 1007881 | M02
1007884 | CLIMATIZADOR UTA 3 PAB 3 | A | P03 | P03CL03 | AEQS | I-PABE-003-NPR-UTA | 1007881 | M02
1007885 | CLIMATIZADOR UTA 4 PAB 3 | A | P03 | P03CL04 | AEQS | I-PABE-003-NPR-UTA | 1007881 | M02
1007886 | CLIMATIZADOR UTA 5 PAB 3 | A | P03 | P03CL05 | AEQS | I-PABE-003-NPR-UTA | 1007881 | M02
1007887 | CLIMATIZADOR UTA 6 PAB 3 | A | P03 | P03CL06 | AEQS | I-PABE-003-NPR-UTA | 1007881 | M02
1007888 | VARIADORES CLIMATIZADORES PAB 3 | A | P03 | P03VAR | AEQS | I-PABE-003-NPR-UTA | 1007881 | M02
1007889 | VARIADOR VENTILADOR UTA 1 PAB 3 | A | P03 | P03VAR01 | AEQS | I-PABE-003-NPR-UTA | 1007882 | M02
1007890 | VARIADOR VENTILADOR UTA 2 PAB 3 | A | P03 | P03VAR02 | AEQS | I-PABE-003-NPR-UTA | 1007883 | M02
1007891 | VARIADOR VENTILADOR UTA 3 PAB 3 | A | P03 | P03VAR03 | AEQS | I-PABE-003-NPR-UTA | 1007884 | M02
1007892 | VARIADOR VENTILADOR UTA 4 PAB 3 | A | P03 | P03VAR04 | AEQS | I-PABE-003-NPR-UTA | 1007885 | M02
1007893 | VARIADOR VENTILADOR UTA 5 PAB 3 | A | P03 | P03VAR05 | AEQS | I-PABE-003-NPR-UTA | 1007886 | M02
1007894 | VARIADOR VENTILADOR UTA 6 PAB 3 | A | P03 | P03VAR06 | AEQS | I-PABE-003-NPR-UTA | 1007887 | M02
1007895 | BOMBAS A/C Y A/F PAB 3 | A | P03 | P03B | AEQS | I-PABE-003-NPR-UTA | 1007881 | M02
1007896 | BOMBA A/C UTA 1 PAB 3 | A | P03 | P03BAC1 | AEQS | I-PABE-003-NPR-UTA | 1007882 | M02
1007897 | BOMBA A/C UTA 2 PAB 3 | A | P03 | P03BAC2 | AEQS | I-PABE-003-NPR-UTA | 1007883 | M02
1007898 | BOMBA A/C UTA 3 PAB 3 | A | P03 | P03BAC3 | AEQS | I-PABE-003-NPR-UTA | 1007884 | M02
1007899 | BOMBA A/C UTA 4 PAB 3 | A | P03 | P03BAC4 | AEQS | I-PABE-003-NPR-UTA | 1007885 | M02
1007900 | BOMBA A/C UTA 5 PAB 3 | A | P03 | P03BAC5 | AEQS | I-PABE-003-NPR-UTA | 1007886 | M02
1007901 | BOMBA A/C UTA 6 PAB 3 | A | P03 | P03BAC6 | AEQS | I-PABE-003-NPR-UTA | 1007887 | M02
1007902 | BOMBA A/F UTA 1 PAB 3 | A | P03 | P03BAF1 | AEQS | I-PABE-003-NPR-UTA | 1007882 | M02
1007903 | BOMBA A/F UTA 2 PAB 3 | A | P03 | P03BAF2 | AEQS | I-PABE-003-NPR-UTA | 1007883 | M02
1007904 | BOMBA A/F UTA 3 PAB 3 | A | P03 | P03BAF3 | AEQS | I-PABE-003-NPR-UTA | 1007884 | M02
1007905 | BOMBA A/F UTA 4 PAB 3 | A | P03 | P03BAF4 | AEQS | I-PABE-003-NPR-UTA | 1007885 | M02
1007906 | BOMBA A/F UTA 5 PAB 3 | A | P03 | P03BAF5 | AEQS | I-PABE-003-NPR-UTA | 1007886 | M02
1007907 | BOMBA A/F UTA 6 PAB 3 | A | P03 | P03BAF6 | AEQS | I-PABE-003-NPR-UTA | 1007887 | M02
1007908 | CUADRO ELECTRICO FUERZA-MANIOBRA PAB 3 | A | P03 | P03CEFM | AEQS | I-PABE-003-NPR-UTA | 1007881 | M02
1007909 | LINEAS DIFUSORES CLIMATIZACION PAB 3 | A | P03 | P03DIF | AEQS | I-PABE-003-NPR-UTA | 1007881 | M02
1007910 | LINEA DIFUSORES UTA 1 PAB 3 | A | P03 | P03DIFCL1 | AEQS | I-PABE-003-NPR-UTA | 1007882 | M02
1007911 | LINEA DIFUSORES UTA 2 PAB 3 | A | P03 | P03DIFCL2 | AEQS | I-PABE-003-NPR-UTA | 1007883 | M02
1007912 | LINEA DIFUSORES UTA 3 PAB 3 | A | P03 | P03DIFCL3 | AEQS | I-PABE-003-NPR-UTA | 1007884 | M02
1007913 | LINEA DIFUSORES UTA 4 PAB 3 | A | P03 | P03DIFCL4 | AEQS | I-PABE-003-NPR-UTA | 1007885 | M02
1007914 | LINEA DIFUSORES UTA 5 PAB 3 | A | P03 | P03DIFCL5 | AEQS | I-PABE-003-NPR-UTA | 1007886 | M02
1007915 | LINEA DIFUSORES UTA 6 PAB 3 | A | P03 | P03DIFCL6 | AEQS | I-PABE-003-NPR-UTA | 1007887 | M02
1007916 | RED NEUMATICA CONTROL PAB 3 | A | P03 | P03REDNEUM | AEQS | I-PABE-003-NPR-UTA | 1007881 | M02
1007931 | VALVULAS,TUBERIAS,DILATAD,ETC.PAB 3 | A | P03 | P03VAL | AEQS | I-PABE-003-NPR-UTA | 1007881 | M02
1007932 | EXTRACTORES PAB 3 | A | P03 | P03EXT | AEQS | I-PABE-003-NPR-UTA | 1007881 | M02
1007933 | EXTRACTOR ASEOS FERIA PAB 3 | A | P03 | P03EXTAF | AEQS | I-PABE-003-NPR-UTA | 1007932 | M02
1007934 | EXTRACTOR ASEOS MONTADORES PAB 3 | A | P03 | P03EXTAM | AEQS | I-PABE-003-NPR-UTA | 1007932 | M02
1007936 | CLIMATIZADORES RESTAURANTE 1200 PAB 3 | A | P03 | P03R12CL | MONT | I-PABE-003-NPR-UTA |  | M02
1007937 | CLIMATIZADOR BUFFET 1200 PAB 3 | A | P03 | P03R12CLBUF | AEQS | I-PABE-003-NPR-UTA | 1007936 | M02
1007938 | MOTOR IMPULSION BUFFET 1200 PAB 3 | A | P03 | P03R12CLBUFMI | AEQS | I-PABE-003-NPR-UTA | 1007937 | M02
1007939 | MOTOR RETORNO BUFFET 1200 PAB 3 | A | P03 | P03R12CLBUFMR | AEQS | I-PABE-003-NPR-UTA | 1007937 | M02
1007940 | CLIMATIZADOR CAFETERIA 1200 PAB 3 | A | P03 | P03R12CLCAF | AEQS | I-PABE-003-NPR-UTA | 1007936 | M02
1007941 | BOMBAS RESTAURANTE 1200 PAB 3 | A | P03 | P03R12B | AEQS | I-PABE-003-NPR-UTA | 1007936 | M02
1007942 | BOMBA A/C 1 RTE. Y CAF.1200 PAB 3 | A | P03 | P03R12BAC1 | AEQS | I-PABE-003-NPR-UTA | 1007941 | M02
1007943 | BOMBA A/C 2 RTE. Y CAF.1200 PAB 3 | A | P03 | P03R12BAC2 | AEQS | I-PABE-003-NPR-UTA | 1007941 | M02
1007944 | BOMBA A/F Nº 1 CAF.1200 PAB 3 | A | P03 | P03R12BAF1CAF | AEQS | I-PABE-003-NPR-UTA | 1007940 | M02
1007945 | BOMBA A/F Nº 2 CAF.1200 PAB 3 | A | P03 | P03R12BAF2CAF | AEQS | I-PABE-003-NPR-UTA | 1007940 | M02
1007946 | BOMBA A/F Nº 1 RTE.1200 PAB 3 | A | P03 | P03R12BAF1R | AEQS | I-PABE-003-NPR-UTA | 1007937 | M02
1007947 | BOMBA A/F Nº 2 RTE.1200 PAB 3 | A | P03 | P03R12BAF2R | AEQS | I-PABE-003-NPR-UTA | 1007937 | M02
1007954 | EXTRACTORES RTE.1200 PAB 3 | A | P03 | P03R12EXTR | AEQS | I-PABE-003-NPR-UTA | 1007936 | M02
1007955 | EXTRACTOR CAF.1200 PAB 3 | A | P03 | P03R12EXTCAF | AEQS | I-PABE-003-NPR-UTA | 1007954 | M02
1007956 | EXTRACTOR GRILL RTE.1200 PAB 3 | A | P03 | P03R12EXTGRI | AEQS | I-PABE-003-NPR-UTA | 1007954 | M02
1007957 | EXTRACTOR LAVADO RTE.1200 PAB 3 | A | P03 | P03R12EXTLAV | AEQS | I-PABE-003-NPR-UTA | 1007954 | M02
1007958 | EXTRACTOR LAVANDERIA PAB 3 | A | P03 | P03EXT12LAVAN | AEQS | I-PABE-003-NPR-UTA | 1007954 | M02
1007959 | VENTILADORES RESTAURANTE 1200 PAB 3 | A | P03 | P03R12VE | AEQS | I-PABE-003-NPR-UTA | 1007936 | M02
1007960 | VENTILADOR GRILL RTE.1200 PAB 3 | A | P03 | P03R12VEGRI | AEQS | I-PABE-003-NPR-UTA | 1007959 | M02
1007961 | CUADRO FUERZA-MANIOBRA RTE.1200 PAB 3 | A | P03 | P03R12CEFM | AEQS | I-PABE-003-NPR-UTA | 1007936 | M02
1007962 | VALVUL,TUBERS,DILATA,ETC.RTE.1200 PAB 3 | A | P03 | P03R12VAL | AEQS | I-PABE-003-NPR-UTA | 1007936 | M02
1007964 | CLIMATIZADORES RTE.750 PAB 3 | A | P03 | P03R75CL | MONT | I-PABE-003-R75-UTA |  | M02
1007965 | CLIMATIZADOR BUFFET 750 PAB 3 | A | P03 | P03R75CLBUF | AEQS | I-PABE-003-R75-UTA | 1007964 | M02
1007966 | MOTOR IMPULSION BUFFET 750 PAB 3 | A | P03 | P03R75CLBUFMI | AEQS | I-PABE-003-R75-UTA | 1007965 | M02
1007967 | MOTOR RETORNO BUFFET 750 PAB 3 | A | P03 | P03R75CLBUFMR | AEQS | I-PABE-003-R75-UTA | 1007965 | M02
1007968 | CLIMATIZADOR CAF.750 PAB 3 | A | P03 | P03R75CLCAF | AEQS | I-PABE-003-R75-UTA | 1007964 | M02
1007969 | BOMBAS RESTAURANTE 750 PAB 3 | A | P03 | P03R75B | AEQS | I-PABE-003-R75-UTA | 1007964 | M02
1007970 | BOMBA A/C Nº 1 RTE. Y CAF.750 PAB 3 | A | P03 | P03R75BAC1 | AEQS | I-PABE-003-R75-UTA | 1007969 | M02
1007971 | BOMBA A/C Nº 2 RTE. Y CAF.750 PAB 3 | A | P03 | P03R75BAC2 | AEQS | I-PABE-003-R75-UTA | 1007969 | M02
1007972 | BOMBA A/F Nº 1 CAF.750 PAB 3 | A | P03 | P03R75BAF1C | AEQS | I-PABE-003-R75-UTA | 1007968 | M02
1007973 | BOMBA A/F Nº 2 CAF.750 PAB 3 | A | P03 | P03R75BAF2C | AEQS | I-PABE-003-R75-UTA | 1007968 | M02
1007974 | BOMBA A/F Nº 1 RTE.750 PAB 3 | A | P03 | P03R75BAF1R | AEQS | I-PABE-003-R75-UTA | 1007965 | M02
1007975 | BOMBA A/F Nº 2 RTE.750 PAB 3 | A | P03 | P03R75BAF2R | AEQS | I-PABE-003-R75-UTA | 1007965 | M02
1007983 | EXTRACTORES RTE.750 PAB 3 | A | P03 | P03R75EXT | AEQS | I-PABE-003-R75-UTA | 1007964 | M02
1007984 | EXTRACTOR CAFETERIA RTE. 750 PAB 3 | A | P03 | P03R75EXTCF | AEQS | I-PABE-003-R75-UTA | 1007983 | M02
1007985 | EXTRACTOR GRILL RTE.750 PAB 3 | A | P03 | P03R75EXTGRI | AEQS | I-PABE-003-R75-UTA | 1007983 | M02
1007986 | EXTRACTOR LAVADO RTE. 750 PAB 3 | A | P03 | P03R75EXTLAV | AEQS | I-PABE-003-R75-UTA | 1007983 | M02
1007987 | EXTRACTOR COCINA PTA ALTA RTE.750 PAB 3 | A | P03 | P03R75EXTCPA | AEQS | I-PABE-003-R75-UTA | 1007983 | M02
1007988 | EXTRACTOR COCINA PTA BAJA RTE.750 PAB 3 | A | P03 | P03R75EXTCPB | AEQS | I-PABE-003-R75-UTA | 1007983 | M02
1007989 | EXTRACTOR ASEOS CABALLEROS RTE.750 PAB 3 | A | P03 | P03R75EXTWCC | AEQS | I-PABE-003-R75-UTA | 1007983 | M02
1007990 | EXTRACTOR ASEOS SEÑORAS RTE. 750 PAB 3 | A | P03 | P03R75EXTWCS | AEQS | I-PABE-003-R75-UTA | 1007983 | M02
1007991 | VENTILADORES RESTAURANTE 750 PAB 3 | A | P03 | P03R75VE | AEQS | I-PABE-003-R75-UTA | 1007964 | M02
1007992 | VENTILADOR GRILL RESTAURANTE 750 PAB 3 | A | P03 | P03R75VEGR | AEQS | I-PABE-003-R75-UTA | 1007991 | M02
1007993 | TERMOVENTILADOR RTE.750 PAB 3 | A | P03 | P03R75TER | AEQS | I-PABE-003-R75-UTA | 1007964 | M02
1007994 | CUADRO FUERZA-MANIOBRA RTE.750 PAB 3 | A | P03 | P03R75CEFM | AEQS | I-PABE-003-R75-UTA | 1007964 | M02
1007995 | VALVU,TUBER,DILATADS,ETC.RTE.750 PAB 3 | A | P03 | P03R75VAL | AEQS | I-PABE-003-R75-UTA | 1007964 | M02
1007997 | CLIMATIZADORES UTAS PAB 4 | A | P04 | P04CL | MONT | I-PABE-004-NPR-UTA |  | M02
1007998 | CLIMATIZADOR UTA 1 PAB 4 | A | P04 | P04CL01 | AEQS | I-PABE-004-NPR-UTA | 1007997 | M02
1007999 | CLIMATIZADOR UTA 2 PAB 4 | A | P04 | P04CL02 | AEQS | I-PABE-004-NPR-UTA | 1007997 | M02
1008000 | CLIMATIZADOR UTA 3 PAB 4 | A | P04 | P04CL03 | AEQS | I-PABE-004-NPR-UTA | 1007997 | M02
1008001 | CLIMATIZADOR UTA 4 PAB 4 | A | P04 | P04CL04 | AEQS | I-PABE-004-NPR-UTA | 1007997 | M02
1008002 | CLIMATIZADOR UTA 5 PAB 4 | A | P04 | P04CL05 | AEQS | I-PABE-004-NPR-UTA | 1007997 | M02
1008003 | CLIMATIZADOR UTA 6 PAB 4 | A | P04 | P04CL06 | AEQS | I-PABE-004-NPR-UTA | 1007997 | M02
1008004 | VARIADORES CLIMATIZADORES PAB 4 | A | P04 | P04VAR | AEQS | I-PABE-004-NPR-UTA | 1007997 | M02
1008005 | VARIADOR VENTILADOR UTA 1 PAB 4 | A | P04 | P04VAR01 | AEQS | I-PABE-004-NPR-UTA | 1007998 | M02
1008006 | VARIADOR VENTILADOR UTA 2 PAB 4 | A | P04 | P04VAR02 | AEQS | I-PABE-004-NPR-UTA | 1007999 | M02
1008007 | VARIADOR VENTILADOR UTA 3 PAB 4 | A | P04 | P04VAR03 | AEQS | I-PABE-004-NPR-UTA | 1008000 | M02
1008008 | VARIADOR VENTILADOR UTA 4 PAB 4 | A | P04 | P04VAR04 | AEQS | I-PABE-004-NPR-UTA | 1008001 | M02
1008009 | VARIADOR VENTILADOR UTA 5 PAB 4 | A | P04 | P04VAR05 | AEQS | I-PABE-004-NPR-UTA | 1008002 | M02
1008010 | VARIADOR VENTILADOR UTA 6 PAB 4 | A | P04 | P04VAR06 | AEQS | I-PABE-004-NPR-UTA | 1008003 | M02
1008011 | BOMBAS A/C Y A/F PAB 4 | A | P04 | P04B | AEQS | I-PABE-004-NPR-UTA | 1007997 | M02
1008012 | BOMBA A/C UTA 1 PAB 4 | A | P04 | P04BAC1 | AEQS | I-PABE-004-NPR-UTA | 1007998 | M02
1008013 | BOMBA A/C UTA 2 PAB 4 | A | P04 | P04BAC2 | AEQS | I-PABE-004-NPR-UTA | 1007999 | M02
1008014 | BOMBA A/C UTA 3 PAB 4 | A | P04 | P04BAC3 | AEQS | I-PABE-004-NPR-UTA | 1008000 | M02
1008015 | BOMBA A/C UTA 4 PAB 4 | A | P04 | P04BAC4 | AEQS | I-PABE-004-NPR-UTA | 1008001 | M02
1008016 | BOMBA A/C UTA 5 PAB 4 | A | P04 | P04BAC5 | AEQS | I-PABE-004-NPR-UTA | 1008002 | M02
1008017 | BOMBA A/C UTA 6 PAB 4 | A | P04 | P04BAC6 | AEQS | I-PABE-004-NPR-UTA | 1008003 | M02
1008018 | BOMBA A/F UTA 1 PAB 4 | A | P04 | P04BAF1 | AEQS | I-PABE-004-NPR-UTA | 1007998 | M02
1008019 | BOMBA A/F UTA 2 PAB 4 | A | P04 | P04BAF2 | AEQS | I-PABE-004-NPR-UTA | 1007999 | M02
1008020 | BOMBA A/F UTA 3 PAB 4 | A | P04 | P04BAF3 | AEQS | I-PABE-004-NPR-UTA | 1008000 | M02
1008021 | BOMBA A/F UTA 4 PAB 4 | A | P04 | P04BAF4 | AEQS | I-PABE-004-NPR-UTA | 1008001 | M02
1008022 | BOMBA A/F UTA 5 PAB 4 | A | P04 | P04BAF5 | AEQS | I-PABE-004-NPR-UTA | 1008002 | M02
1008023 | BOMBA A/F UTA 6 PAB 4 | A | P04 | P04BAF6 | AEQS | I-PABE-004-NPR-UTA | 1008003 | M02
1008024 | CUADRO ELECTRICO FUERZA-MANIOBRA PAB 4 | A | P04 | P04CEFM | AEQS | I-PABE-004-NPR-UTA | 1007997 | M02
1008025 | LINEAS DIFUSORES CLIMATIZACION PAB 4 | A | P04 | P04DIF | AEQS | I-PABE-004-NPR-UTA | 1007997 | M02
1008026 | LINEA DIFUSORES UTA 1 PAB 4 | A | P04 | P04DIFCL1 | AEQS | I-PABE-004-NPR-UTA | 1007998 | M02
1008027 | LINEA DIFUSORES UTA 2 PAB 4 | A | P04 | P04DIFCL2 | AEQS | I-PABE-004-NPR-UTA | 1007999 | M02
1008028 | LINEA DIFUSORES UTA 3 PAB 4 | A | P04 | P04DIFCL3 | AEQS | I-PABE-004-NPR-UTA | 1008000 | M02
1008029 | LINEA DIFUSORES UTA 4 PAB 4 | A | P04 | P04DIFCL4 | AEQS | I-PABE-004-NPR-UTA | 1008001 | M02
1008030 | LINEA DIFUSORES UTA 5 PAB 4 | A | P04 | P04DIFCL5 | AEQS | I-PABE-004-NPR-UTA | 1008002 | M02
1008031 | LINEA DIFUSORES UTA 6 PAB 4 | A | P04 | P04DIFCL6 | AEQS | I-PABE-004-NPR-UTA | 1008003 | M02
1008032 | RED NEUMATICA CONTROL PAB 4 | A | P04 | P04REDNEUM | AEQS | I-PABE-004-NPR-UTA | 1007997 | M02
1008047 | VALVULAS,TUBERIAS,DILATAD,ETC.PAB 4 | A | P04 | P04VAL | AEQS | I-PABE-004-NPR-UTA | 1007997 | M02
1008048 | EXTRACTORES PAB 4 | A | P04 | P04EXT | AEQS | I-PABE-004-NPR-UTA | 1007997 | M02
1008049 | EXTRACTOR ASEOS FERIA PAB 4 | A | P04 | P04EXTAF | AEQS | I-PABE-004-NPR-UTA | 1008048 | M02
1008050 | EXTRACTOR ASEOS MONTADORES PAB 4 | A | P04 | P04EXTAM | AEQS | I-PABE-004-NPR-UTA | 1008048 | M02
1008052 | CLIMATIZADORES RTE.1200 PAB 4 | A | P04 | P04R12CL | MONT | I-PABE-004-NPR-UTA |  | M02
1008053 | CLIMATIZADOR BUFFET 1200 PAB 4 | A | P04 | P04R12CLBUF | AEQS | I-PABE-004-NPR-UTA | 1008052 | M02
1008054 | MOTOR IMPULSION BUFFET 1200 PAB 4 | A | P04 | P04R12CLBUFMI | AEQS | I-PABE-004-NPR-UTA | 1008053 | M02
1008055 | MOTOR RETORNO BUFFET 1200 PAB 4 | A | P04 | P04R12CLBUFMR | AEQS | I-PABE-004-NPR-UTA | 1008053 | M02
1008056 | CLIMATIZADOR CAF.1200 PAB 4 | A | P04 | P04R12CLCAF | AEQS | I-PABE-004-NPR-UTA | 1008052 | M02
1008057 | BOMBAS RTE.1200 PAB 4 | A | P04 | P04R12B | AEQS | I-PABE-004-NPR-UTA | 1008052 | M02
1008058 | BOMBA A/C Nº 1 RTE. Y CAF.1200 PAB 4 | A | P04 | P04R12BAC1 | AEQS | I-PABE-004-NPR-UTA | 1008057 | M02
1008059 | BOMBA A/C Nº 2 RTE. Y CAF.1200 PAB 4 | A | P04 | P04R12BAC2 | AEQS | I-PABE-004-NPR-UTA | 1008057 | M02
1008060 | BOMBA A/F Nº 1 CAF.1200 PAB 4 | A | P04 | P04R12BAF1CAF | AEQS | I-PABE-004-NPR-UTA | 1008056 | M02
1008061 | BOMBA A/F Nº 2 CAF.1200 PAB 4 | A | P04 | P04R12BAF2CAF | AEQS | I-PABE-004-NPR-UTA | 1008056 | M02
1008062 | BOMBA A/F Nº 1 RTE.1200 PAB 4 | A | P04 | P04R12BAF1R | AEQS | I-PABE-004-NPR-UTA | 1008053 | M02
1008063 | BOMBA A/F Nº 2 RTE.1200 PAB 4 | A | P04 | P04R12BAF2R | AEQS | I-PABE-004-NPR-UTA | 1008053 | M02
1008070 | EXTRACTORES RTE.1200 PAB 4 | A | P04 | P04R12EXTR | AEQS | I-PABE-004-NPR-UTA | 1008052 | M02
1008071 | EXTRACTOR CAFETERIA RTE.1200 PAB 4 | A | P04 | P04R12EXTCAF | AEQS | I-PABE-004-NPR-UTA | 1008070 | M02
1008072 | EXTRACTOR GRILL RTE.1200 PAB 4 | A | P04 | P04R12EXTGRI | AEQS | I-PABE-004-NPR-UTA | 1008070 | M02
1008073 | EXTRACTOR LAVADO RTE.1200 PAB 4 | A | P04 | P04R12EXTLAV | AEQS | I-PABE-004-NPR-UTA | 1008070 | M02
1008074 | VENTILADORES RTE.1200 PAB 4 | A | P04 | P04R12VE | AEQS | I-PABE-004-NPR-UTA | 1008052 | M02
1008075 | VENTILADOR GRILL RTE.1200 PAB 4 | A | P04 | P04R12VEGRI | AEQS | I-PABE-004-NPR-UTA | 1008074 | M02
1008076 | CUADRO FUERZA-MANIOBRA RTE.1200 PAB 4 | A | P04 | P04R12CEFM | AEQS | I-PABE-004-NPR-UTA | 1008052 | M02
1008077 | VALVUL,TUBERS,DILATA,ETC.RTE.1200 PAB 4 | A | P04 | P04R12VAL | AEQS | I-PABE-004-NPR-UTA | 1008052 | M02
1008079 | CLIMATIZADORES RTE.750 PAB 4 | A | P04 | P04R75CL | MONT | I-PABE-004-R75-UTA |  | M02
1008080 | CLIMATIZADOR BUFFET 750 PAB 4 | A | P04 | P04R75CLBUF | AEQS | I-PABE-004-R75-UTA | 1008079 | M02
1008081 | CLIMATIZADOR CAF.750 PAB 4 | A | P04 | P04R75CLCAF | AEQS | I-PABE-004-R75-UTA | 1008079 | M02
1008082 | BOMBAS RTE.750 PAB 4 | A | P04 | P04R75B | AEQS | I-PABE-004-R75-UTA | 1008079 | M02
1008083 | BOMBA A/C Nº 1 RTE. Y CAF. 750 PAB 4 | A | P04 | P04R75BAC1 | AEQS | I-PABE-004-R75-UTA | 1008082 | M02
1008084 | BOMBA A/C Nº 2 RTE. Y CAF.750 PAB 4 | A | P04 | P04R75BAC2 | AEQS | I-PABE-004-R75-UTA | 1008082 | M02
1008085 | BOMBA A/F Nº 1 CAF.750 PAB 4 | A | P04 | P04R75BAF1C | AEQS | I-PABE-004-R75-UTA | 1008081 | M02
1008086 | BOMBA A/F Nº 2 CAF.750 PAB 4 | A | P04 | P04R75BAF2C | AEQS | I-PABE-004-R75-UTA | 1008081 | M02
1008087 | BOMBA A/F Nº 1 RTE.750 PAB 4 | A | P04 | P04R75BAF1R | AEQS | I-PABE-004-R75-UTA | 1008080 | M02
1008088 | BOMBA A/F Nº 2 RTE.750 PAB 4 | A | P04 | P04R75BAF2R | AEQS | I-PABE-004-R75-UTA | 1008080 | M02
1008096 | EXTRACTORES DE RTE. 750 PAB 4 | A | P04 | P04R75EXT | AEQS | I-PABE-004-R75-UTA | 1008079 | M02
1008097 | EXTRACTOR CAFETERIA RTE. 750 PAB 4 | A | P04 | P04R75EXTCF | AEQS | I-PABE-004-R75-UTA | 1008096 | M02
1008098 | EXTRACTOR GRILL RTE. 750 PAB 4 | A | P04 | P04R75EXTGRI | AEQS | I-PABE-004-R75-UTA | 1008096 | M02
1008099 | EXTRACTOR LAVADO RTE. 750 PAB 4 | A | P04 | P04R75EXTLAV | AEQS | I-PABE-004-R75-UTA | 1008096 | M02
1008100 | EXTRACTOR COCINA PTA ALTA RTE.750 PAB 4 | A | P04 | P04R75EXTCPA | AEQS | I-PABE-004-R75-UTA | 1008096 | M02
1008101 | EXTRACTOR COCINA PTA BAJA RTE.750 PAB 4 | A | P04 | P04R75EXTCPB | AEQS | I-PABE-004-R75-UTA | 1008096 | M02
1008102 | EXTRACTOR ASEOS CABALLEROS RTE.750 PAB 4 | A | P04 | P04R75EXTWCC | AEQS | I-PABE-004-R75-UTA | 1008096 | M02
1008103 | EXTRACTOR ASEOS SEÑORAS RTE.750 PAB 4 | A | P04 | P04R75EXTWCS | AEQS | I-PABE-004-R75-UTA | 1008096 | M02
1008104 | VENTILADORES RTE.750 PAB 4 | A | P04 | P04R75VE | AEQS | I-PABE-004-R75-UTA | 1008079 | M02
1008105 | VENTILADOR GRILL RTE.750 PAB 4 | A | P04 | P04R75VEGR | AEQS | I-PABE-004-R75-UTA | 1008104 | M02
1008106 | TERMOVENTILADOR RTE.750 PAB 4 | A | P04 | P04R75TER | AEQS | I-PABE-004-R75-UTA | 1008079 | M02
1008107 | CUADRO FUERZA-MANIOBRA RTE.750 PAB 4 | A | P04 | P04R75CEFM | AEQS | I-PABE-004-R75-UTA | 1008079 | M02
1008108 | VALVU,TUBER,DILATADS,ETC.RTE.750 PAB 4 | A | P04 | P04R75VAL | AEQS | I-PABE-004-R75-UTA | 1008079 | M02
1008110 | CLIMATIZADORES UTAS PAB 5 | A | P05 | P05CL | MONT | I-PABE-005-NPR-UTA |  | M02
1008111 | CLIMATIZADOR UTA 1 PAB 5 | A | P05 | P05CL01 | AEQS | I-PABE-005-NPR-UTA | 1008110 | M02
1008112 | CLIMATIZADOR UTA 2 PAB 5 | A | P05 | P05CL02 | AEQS | I-PABE-005-NPR-UTA | 1008110 | M02
1008113 | CLIMATIZADOR UTA 3 PAB 5 | A | P05 | P05CL03 | AEQS | I-PABE-005-NPR-UTA | 1008110 | M02
1008114 | CLIMATIZADOR UTA 4 PAB 5 | A | P05 | P05CL04 | AEQS | I-PABE-005-NPR-UTA | 1008110 | M02
1008115 | VARIADORES CLIMATIZADORES PAB 5 | A | P05 | P05VAR | AEQS | I-PABE-005-NPR-UTA | 1008110 | M02
1008116 | VARIADOR VENTILADOR UTA 1 PAB 5 | A | P05 | P05VAR01 | AEQS | I-PABE-005-NPR-UTA | 1008111 | M02
1008117 | VARIADOR VENTILADOR UTA 2 PAB 5 | A | P05 | P05VAR02 | AEQS | I-PABE-005-NPR-UTA | 1008112 | M02
1008118 | VARIADOR VENTILADOR UTA 3 PAB 5 | A | P05 | P05VAR03 | AEQS | I-PABE-005-NPR-UTA | 1008113 | M02
1008119 | VARIADOR VENTILADOR UTA 4 PAB 5 | A | P05 | P05VAR04 | AEQS | I-PABE-005-NPR-UTA | 1008114 | M02
1008120 | BOMBAS A/C Y A/F PAB 5 | A | P05 | P05B | AEQS | I-PABE-005-NPR-UTA | 1008110 | M02
1008121 | BOMBA A/C UTA 1 PAB 5 | A | P05 | P05BAC1 | AEQS | I-PABE-005-NPR-UTA | 1008111 | M02
1008122 | BOMBA A/C UTA 2 PAB 5 | A | P05 | P05BAC2 | AEQS | I-PABE-005-NPR-UTA | 1008112 | M02
1008123 | BOMBA A/C UTA 3 PAB 5 | A | P05 | P05BAC3 | AEQS | I-PABE-005-NPR-UTA | 1008113 | M02
1008124 | BOMBA A/C UTA 4 PAB 5 | A | P05 | P05BAC4 | AEQS | I-PABE-005-NPR-UTA | 1008114 | M02
1008125 | BOMBA A/F UTA 1 PAB 5 | A | P05 | P05BAF1 | AEQS | I-PABE-005-NPR-UTA | 1008111 | M02
1008126 | BOMBA A/F UTA 2 PAB 5 | A | P05 | P05BAF2 | AEQS | I-PABE-005-NPR-UTA | 1008112 | M02
1008127 | BOMBA A/F UTA 3 PAB 5 | A | P05 | P05BAF3 | AEQS | I-PABE-005-NPR-UTA | 1008113 | M02
1008128 | BOMBA A/F UTA 4 PAB 5 | A | P05 | P05BAF4 | AEQS | I-PABE-005-NPR-UTA | 1008114 | M02
1008129 | CUADRO ELECTRICO FUERZA Y MANIOBRA PAB 5 | A | P05 | P05CEFM | AEQS | I-PABE-005-NPR-UTA | 1008110 | M02
1008130 | LINEAS DIFUSORES CLIMATIZACION PAB 5 | A | P05 | P05DIF | AEQS | I-PABE-005-NPR-UTA | 1008110 | M02
1008131 | LINEA DIFUSORES UTA 1 PAB 5 | A | P05 | P05DIFCL1 | AEQS | I-PABE-005-NPR-UTA | 1008111 | M02
1008132 | LINEA DIFUSORES UTA 2 PAB 5 | A | P05 | P05DIFCL2 | AEQS | I-PABE-005-NPR-UTA | 1008112 | M02
1008133 | LINEA DIFUSORES UTA 3 PAB 5 | A | P05 | P05DIFCL3 | AEQS | I-PABE-005-NPR-UTA | 1008113 | M02
1008134 | LINEA DIFUSORES UTA 4 PAB 5 | A | P05 | P05DIFCL4 | AEQS | I-PABE-005-NPR-UTA | 1008114 | M02
1008135 | RED NEUMATICA CONTROL PAB 5 | A | P05 | P05REDNEUM | AEQS | I-PABE-005-NPR-UTA | 1008110 | M02
1008146 | VALVULAS,TUBERIAS,DILATAD,ETC.PAB 5 | A | P05 | P05VAL | AEQS | I-PABE-005-NPR-UTA | 1008110 | M02
1008147 | EXTRACTORES PAB 5 | A | P05 | P05EXT | AEQS | I-PABE-005-NPR-UTA | 1008110 | M02
1008148 | EXTRACTOR ASEOS FERIA PAB 5 | A | P05 | P05EXTAF | AEQS | I-PABE-005-NPR-UTA | 1008147 | M02
1008149 | EXTRACTOR ASEOS MONTADORES PAB 5 | A | P05 | P05EXTAM | AEQS | I-PABE-005-NPR-UTA | 1008147 | M02
1008151 | CLIMATIZADORES RTE.1200 PAB 5 | A | P05 | P05R12CL | MONT | I-PABE-005-NPR-UTA |  | M02
1008152 | CLIMATIZADOR BUFFET 1200 PAB 5 | A | P05 | P05R12CLBUF | AEQS | I-PABE-005-NPR-UTA | 1008151 | M02
1008153 | CLIMATIZADOR CAFETERIA 1200 PAB 5 | A | P05 | P05R12CLCAF | AEQS | I-PABE-005-NPR-UTA | 1008151 | M02
1008154 | BOMBAS RTE.1200 PAB 5 | A | P05 | P05R12B | AEQS | I-PABE-005-NPR-UTA | 1008151 | M02
1008155 | BOMBA A/C Nº 1 RTE. Y CAF.1200 PAB 5 | A | P05 | P05R12BAC1 | AEQS | I-PABE-005-NPR-UTA | 1008154 | M02
1008156 | BOMBA A/C Nº 2 RTE. Y CAF.1200 PAB 5 | A | P05 | P05R12BAC2 | AEQS | I-PABE-005-NPR-UTA | 1008154 | M02
1008157 | BOMBA A/F Nº 1 CAF.1200 PAB 5 | A | P05 | P05R12BAF1CAF | AEQS | I-PABE-005-NPR-UTA | 1008153 | M02
1008158 | BOMBA A/F Nº 2 CAF.1200 PAB 5 | A | P05 | P05R12BAF2CAF | AEQS | I-PABE-005-NPR-UTA | 1008153 | M02
1008159 | BOMBA A/F Nº 1 RTE.1200 PAB 5 | A | P05 | P05R12BAF1R | AEQS | I-PABE-005-NPR-UTA | 1008152 | M02
1008160 | BOMBA A/F Nº 2 RTE.1200 PAB 5 | A | P05 | P05R12BAF2R | AEQS | I-PABE-005-NPR-UTA | 1008152 | M02
1008167 | EXTRACTORES RTE.1200 PAB 5 | A | P05 | P05R12EXT | AEQS | I-PABE-005-NPR-UTA | 1008151 | M02
1008168 | EXTRACTOR CAFETERIA RTE.1200 PB 5 | A | P05 | P05R12EXTCAF | AEQS | I-PABE-005-NPR-UTA | 1008167 | M02
1008169 | EXTRACTOR GRILL RTE.1200 PAB 5 | A | P05 | P05R12EXTGRI | AEQS | I-PABE-005-NPR-UTA | 1008167 | M02
1008170 | EXTRACTOR LAVADO RTE.1200 PAB 5 | A | P05 | P05R12EXTLAV | AEQS | I-PABE-005-NPR-UTA | 1008167 | M02
1008171 | VENTILADORES RTE.1200 PAB 5 | A | P05 | P05R12VE | AEQS | I-PABE-005-NPR-UTA | 1008151 | M02
1008172 | VENTILADOR GRILL RTE.1200 PAB 5 | A | P05 | P05R12VEGRI | AEQS | I-PABE-005-NPR-UTA | 1008171 | M02
1008173 | CUADRO FUERZA Y MANIOBRA RTE.1200 PAB 5 | A | P05 | P05R12CEFM | AEQS | I-PABE-005-NPR-UTA | 1008151 | M02
1008174 | VALVUL,TUBERS,DILATA,ETC.RTE.1200 PAB 5 | A | P05 | P05R12VAL | AEQS | I-PABE-005-NPR-UTA | 1008151 | M02
1008176 | CLIMATIZADORES UTAS PAB 6 | A | P06 | P06CL | MONT | I-PABE-006-NTR-UTA |  | M02
1008177 | CLIMATIZADOR UTA 1 PAB 6 | A | P06 | P06CL01 | AEQS | I-PABE-006-NTR-UTA | 1008176 | M02
1008178 | CLIMATIZADOR UTA 2 PAB 6 | A | P06 | P06CL02 | AEQS | I-PABE-006-NTR-UTA | 1008176 | M02
1008179 | CLIMATIZADOR UTA 3 PAB 6 | A | P06 | P06CL03 | AEQS | I-PABE-006-NTR-UTA | 1008176 | M02
1008180 | CLIMATIZADOR UTA 4 PAB 6 | A | P06 | P06CL04 | AEQS | I-PABE-006-NTR-UTA | 1008176 | M02
1008181 | VARIADORES VELOC CLIMATIZADORES PB 6 | A | P06 | P06VAR | AEQS | I-PABE-006-NTR-UTA | 1008176 | M02
1008182 | VARIADOR VELOC VENTILADOR UTA 1 PB 6 | A | P06 | P06VAR01 | AEQS | I-PABE-006-NTR-UTA | 1008177 | M02
1008183 | VARIADOR VELOC VENTILADOR UTA 2 PB 6 | A | P06 | P06VAR02 | AEQS | I-PABE-006-NTR-UTA | 1008178 | M02
1008184 | VARIADOR VELOC VENTILADOR UTA 3 PB 6 | A | P06 | P06VAR03 | AEQS | I-PABE-006-NTR-UTA | 1008179 | M02
1008185 | VARIADOR VELOC VENTILADOR UTA 4 PB 6 | A | P06 | P06VAR04 | AEQS | I-PABE-006-NTR-UTA | 1008180 | M02
1008186 | BOMBAS A/C Y FRIA PB 6 | A | P06 | P06B | AEQS | I-PABE-006-NTR-UTA | 1008176 | M02
1008187 | BOMBA A/C UTA 1 PAB 6 | A | P06 | P06BAC1 | AEQS | I-PABE-006-NTR-UTA | 1008177 | M02
1008188 | BOMBA A/C UTA 2 PAB 6 | A | P06 | P06BAC2 | AEQS | I-PABE-006-NTR-UTA | 1008178 | M02
1008189 | BOMBA A/C UTA 3 PAB 6 | A | P06 | P06BAC3 | AEQS | I-PABE-006-NTR-UTA | 1008179 | M02
1008190 | BOMBA A/C UTA 4 PAB 6 | A | P06 | P06BAC4 | AEQS | I-PABE-006-NTR-UTA | 1008180 | M02
1008191 | BOMBA A/F UTA 1 PAB 6 | A | P06 | P06BAF1 | AEQS | I-PABE-006-NTR-UTA | 1008177 | M02
1008192 | BOMBA A/F UTA 2 PAB 6 | A | P06 | P06BAF2 | AEQS | I-PABE-006-NTR-UTA | 1008178 | M02
1008193 | BOMBA A/F UTA 3 PAB 6 | A | P06 | P06BAF3 | AEQS | I-PABE-006-NTR-UTA | 1008179 | M02
1008194 | BOMBA A/F UTA 4 PAB 6 | A | P06 | P06BAF4 | AEQS | I-PABE-006-NTR-UTA | 1008180 | M02
1008195 | CUADRO FUERZA Y MANIOBRA PAB 6 | A | P06 | P06CEFM | AEQS | I-PABE-006-NTR-UTA | 1008176 | M02
1008196 | CUADRO ELECTRICO UTA 1 PAB 6 | A | P06 | P06CEFM1 | AEQS | I-PABE-006-NTR-UTA | 1008177 | M02
1008197 | CUADRO ELECTRICO UTA 2 PAB 6 | A | P06 | P06CEFM2 | AEQS | I-PABE-006-NTR-UTA | 1008178 | M02
1008198 | CUADRO ELECTRICO UTA 3 PAB 6 | A | P06 | P06CEFM3 | AEQS | I-PABE-006-NTR-UTA | 1008179 | M02
1008199 | CUADRO ELECTRICO UTA 4 PAB 6 | A | P06 | P06CEFM4 | AEQS | I-PABE-006-NTR-UTA | 1008180 | M02
1008200 | LINEAS DIFUSORES CLIMATIZACION PAB 6 | A | P06 | P06DIF | AEQS | I-PABE-006-NTR-UTA | 1008176 | M02
1008201 | LINEA DIFUSORES UTA 1 PAB 6 | A | P06 | P06DIFCL1 | AEQS | I-PABE-006-NTR-UTA | 1008177 | M02
1008202 | LINEA DIFUSORES UTA 2 PAB 6 | A | P06 | P06DIFCL2 | AEQS | I-PABE-006-NTR-UTA | 1008178 | M02
1008203 | LINEA DIFUSORES UTA 3 PAB 6 | A | P06 | P06DIFCL3 | AEQS | I-PABE-006-NTR-UTA | 1008179 | M02
1008204 | LINEA DIFUSORES UTA 4 PAB 6 | A | P06 | P06DIFCL4 | AEQS | I-PABE-006-NTR-UTA | 1008180 | M02
1008205 | RED NEUMATICA CONTROL PAB 6 | A | P06 | P06REDNEUM | AEQS | I-PABE-006-NTR-UTA | 1008176 | M02
1008216 | VALVULAS,TUBERIAS,DILATAD,ETC.PAB 6 | A | P06 | P06VAL | AEQS | I-PABE-006-NTR-UTA | 1008176 | M02
1008217 | AUTONOMOS VESTUARIOS PAB 6 | A | P06 | P06AUTVES | MONT | I-PABE-006-EPB |  | M02
1008218 | CORTINA AIRE ENTRADA EXPOSITORES PAB 6 | A | P06 | P06CORTAC | MONT | I-PABE-006-NPB-PEX |  | M02
1008219 | CORTINA AIRE Nº 1 ENTRADA EXPOSITO PAB 6 | A | P06 | P06CORTAC1 | AEQS | I-PABE-006-NPB-PEX | 1008218 | M02
1008220 | CORTINA AIRE Nº 2 ENTRADA EXPOSITO PAB 6 | A | P06 | P06CORTAC2 | AEQS | I-PABE-006-NPB-PEX | 1008218 | M02
1008222 | SUBCENTRAL PUERTA ESTE PAB 6 | A | P06 | P06SUB | MONT | I-PABE-006-NST-SUB |  | M02
1008223 | BOMBAS SUBCENTRAL PUERTA ESTE PAB 6 | A | P06 | P06SUBB | AEQS | I-PABE-006-NST-SUB | 1008222 | M02
1008224 | BOMBA PRIMA Nº 1 INTERCAM SUBCEN PAB 6 | A | P06 | P06SUBACP1 | AEQS | I-PABE-006-NST-SUB | 1008223 | M02
1008225 | BOMBA PRIMA Nº 2 INTERCAM SUBCEN PAB 6 | A | P06 | P06SUBACP2 | AEQS | I-PABE-006-NST-SUB | 1008223 | M02
1008226 | BOMBA SECUN Nº 1 INTERCAM SUBCEN PAB 6 | A | P06 | P06SUBACS1 | AEQS | I-PABE-006-NST-SUB | 1008223 | M02
1008227 | BOMBA SECUN Nº 2 INTERCAM SUBCEN PAB 6 | A | P06 | P06SUBACS2 | AEQS | I-PABE-006-NST-SUB | 1008223 | M02
1008228 | CUADRO FUERZA-MANIOBRA SUBCENTRAL PAB 6 | A | P06 | P06SUBCEFM | AEQS | I-PABE-006-NST-SUB | 1008222 | M02
1008230 | DEPOSITO EXPANSION SUBCENTRAL PAB 6 | A | P06 | P06SUBDEXP | AEQS | I-PABE-006-NST-SUB | 1008222 | M02
1008231 | INTERCAMBIADOR PLACAS CALOR SUBCEN PAB 6 | A | P06 | P06SUBINT | AEQS | I-PABE-006-NST-SUB | 1008222 | M02
1008232 | VALVULAS,TUBERIAS,DILATAD,SUBC PAB 6 | A | P06 | P06SUBVAL | AEQS | I-PABE-006-NST-SUB | 1008222 | M02
1008233 | RED NEUMATICA CONTROL SUBCEN PAB 6 | A | P06 | P06SUBREDNEUM | AEQS | I-PABE-006-NST-SUB | 1008222 | M02
1008234 | CLIMATIZADOR CAF. PAB 6 | A | P06 | P06CLCAF | MONT | I-PABE-006-NTR-UTA |  | M02
1008235 | MOTOR IMPULSION CAF. PAB 6 | A | P06 | P06CLCAFMI | AEQS | I-PABE-006-NTR-UTA | 1008234 | M02
1008236 | MOTOR RETORNO CAF. PAB 6 | A | P06 | P06CLCAFMR | AEQS | I-PABE-006-NTR-UTA | 1008234 | M02
1008237 | BOMBAS CAF. PAB 6 | A | P06 | P06CAFB | AEQS | I-PABE-006-NTR-UTA | 1008234 | M02
1008238 | BOMBA A/C Nº 1 CAF. PAB 6 | A | P06 | P06CAFBAC1 | AEQS | I-PABE-006-NTR-UTA | 1008237 | M02
1008239 | BOMBA A/C Nº 2 CAF. PAB 6 | A | P06 | P06CAFBAC2 | AEQS | I-PABE-006-NTR-UTA | 1008237 | M02
1008240 | BOMBA A/F Nº 2 CAF. PAB 6 | A | P06 | P06CAFBAF2 | AEQS | I-PABE-006-NTR-UTA | 1008237 | M02
1008241 | BOMBA A/F Nº 1 CAF. PAB 6 | A | P06 | P06CAFBAF1 | AEQS | I-PABE-006-NTR-UTA | 1008237 | M02
1008246 | EXTRACTORES CAF. PAB 6 | A | P06 | P06CAFEXT | AEQS | I-PABE-006-NTR-UTA | 1008234 | M02
1008247 | EXTRACTOR PARRILLA CAF. PAB 6 | A | P06 | P06CAFEXTPAR | AEQS | I-PABE-006-NTR-UTA | 1008246 | M02
1008248 | EXTRACTOR PLANCHA CAF. PAB 6 | A | P06 | P06CAFEXTPL | AEQS | I-PABE-006-NTR-UTA | 1008246 | M02
1008249 | CUADRO FUERZA-MANIOBRA CAF. PAB 6 | A | P06 | P06CAFCEFM | AEQS | I-PABE-006-NTR-UTA | 1008234 | M02
1008250 | VALVUL,TUBERS,DILATA,ETC.CAF. PAB 6 | A | P06 | P06CAFVAL | AEQS | I-PABE-006-NTR-UTA | 1008234 | M02
1008252 | CLIMATIZADORES UTAS PAB 7 | A | P07 | P07CL | MONT | I-PABE-007-NPR-UTA |  | M02
1008253 | CLIMATIZADOR UTA 1 PAB 7 | A | P07 | P07CL01 | AEQS | I-PABE-007-NPR-UTA | 1008252 | M02
1008254 | CLIMATIZADOR UTA 2 PAB 7 | A | P07 | P07CL02 | AEQS | I-PABE-007-NPR-UTA | 1008252 | M02
1008255 | CLIMATIZADOR UTA 3 PAB 7 | A | P07 | P07CL03 | AEQS | I-PABE-007-NPR-UTA | 1008252 | M02
1008256 | CLIMATIZADOR UTA 4 PAB 7 | A | P07 | P07CL04 | AEQS | I-PABE-007-NPR-UTA | 1008252 | M02
1008257 | CLIMATIZADOR UTA 5 PAB 7 | A | P07 | P07CL05 | AEQS | I-PABE-007-NPR-UTA | 1008252 | M02
1008258 | CLIMATIZADOR UTA 6 PAB 7 | A | P07 | P07CL06 | AEQS | I-PABE-007-NPR-UTA | 1008252 | M02
1008259 | VARIADORES CLIMATIZADORES PAB 7 | A | P07 | P07VAR | AEQS | I-PABE-007-NPR-UTA | 1008252 | M02
1008260 | VARIADOR VENTILADOR UTA 1 PAB 7 | A | P07 | P07VAR01 | AEQS | I-PABE-007-NPR-UTA | 1008253 | M02
1008261 | VARIADOR VENTILADOR UTA 2 PAB 7 | A | P07 | P07VAR02 | AEQS | I-PABE-007-NPR-UTA | 1008254 | M02
1008262 | VARIADOR VENTILADOR UTA 3 PAB 7 | A | P07 | P07VAR03 | AEQS | I-PABE-007-NPR-UTA | 1008255 | M02
1008263 | VARIADOR VENTILADOR UTA 4 PAB 7 | A | P07 | P07VAR04 | AEQS | I-PABE-007-NPR-UTA | 1008256 | M02
1008264 | VARIADOR VENTILADOR UTA 5 PAB 7 | A | P07 | P07VAR05 | AEQS | I-PABE-007-NPR-UTA | 1008257 | M02
1008265 | VARIADOR VENTILADOR UTA 6 PAB 7 | A | P07 | P07VAR06 | AEQS | I-PABE-007-NPR-UTA | 1008258 | M02
1008266 | BOMBAS A/C Y FRIA DEL PAB 7 | A | P07 | P07B | AEQS | I-PABE-007-NPR-UTA | 1008252 | M02
1008267 | BOMBA A/C UTA 1 PAB 7 | A | P07 | P07BAC1 | AEQS | I-PABE-007-NPR-UTA | 1008253 | M02
1008268 | BOMBA A/C UTA 2 PAB 7 | A | P07 | P07BAC2 | AEQS | I-PABE-007-NPR-UTA | 1008254 | M02
1008269 | BOMBA A/C UTA 3 PAB 7 | A | P07 | P07BAC3 | AEQS | I-PABE-007-NPR-UTA | 1008255 | M02
1008270 | BOMBA A/C UTA 4 PAB 7 | A | P07 | P07BAC4 | AEQS | I-PABE-007-NPR-UTA | 1008256 | M02
1008271 | BOMBA A/C UTA 5 PAB 7 | A | P07 | P07BAC5 | AEQS | I-PABE-007-NPR-UTA | 1008257 | M02
1008272 | BOMBA A/C UTA 6 PAB 7 | A | P07 | P07BAC6 | AEQS | I-PABE-007-NPR-UTA | 1008258 | M02
1008273 | BOMBA A/F UTA 1 PAB 7 | A | P07 | P07BAF1 | AEQS | I-PABE-007-NPR-UTA | 1008253 | M02
1008274 | BOMBA A/F UTA 2 PAB 7 | A | P07 | P07BAF2 | AEQS | I-PABE-007-NPR-UTA | 1008254 | M02
1008275 | BOMBA A/F UTA 3 PAB 7 | A | P07 | P07BAF3 | AEQS | I-PABE-007-NPR-UTA | 1008255 | M02
1008276 | BOMBA A/F UTA 4 PAB 7 | A | P07 | P07BAF4 | AEQS | I-PABE-007-NPR-UTA | 1008256 | M02
1008277 | BOMBA A/F UTA 5 PAB 7 | A | P07 | P07BAF5 | AEQS | I-PABE-007-NPR-UTA | 1008257 | M02
1008278 | BOMBA A/F UTA 6 PAB 7 | A | P07 | P07BAF6 | AEQS | I-PABE-007-NPR-UTA | 1008258 | M02
1008279 | CUADRO ELECTRICO FUERZA Y MANIOBRA PAB 7 | A | P07 | P07CEFM | AEQS | I-PABE-007-NPR-UTA | 1008252 | M02
1008280 | LINEAS DIFUSORES CLIMATIZACION PAB 7 | A | P07 | P07DIF | AEQS | I-PABE-007-NPR-UTA | 1008252 | M02
1008281 | LINEA DIFUSORES UTA 1 PAB 7 | A | P07 | P07DIFCL1 | AEQS | I-PABE-007-NPR-UTA | 1008253 | M02
1008282 | LINEA DIFUSORES UTA 2 PAB 7 | A | P07 | P07DIFCL2 | AEQS | I-PABE-007-NPR-UTA | 1008254 | M02
1008283 | LINEA DIFUSORES UTA 3 PAB 7 | A | P07 | P07DIFCL3 | AEQS | I-PABE-007-NPR-UTA | 1008255 | M02
1008284 | LINEA DIFUSORES UTA 4 PAB 7 | A | P07 | P07DIFCL4 | AEQS | I-PABE-007-NPR-UTA | 1008256 | M02
1008285 | LINEA DIFUSORES UTA 5 PAB 7 | A | P07 | P07DIFCL5 | AEQS | I-PABE-007-NPR-UTA | 1008257 | M02
1008286 | LINEA DIFUSORES UTA 6 PAB 7 | A | P07 | P07DIFCL6 | AEQS | I-PABE-007-NPR-UTA | 1008258 | M02
1008287 | RED NEUMATICA CONTROL PAB 7 | A | P07 | P07REDNEUM | AEQS | I-PABE-007-NPR-UTA | 1008252 | M02
1008302 | VALVULAS,TUBERIAS,DILATAD,ETC.PAB 7 | A | P07 | P07VAL | AEQS | I-PABE-007-NPR-UTA | 1008252 | M02
1008303 | EXTRACTORES PAB 7 | A | P07 | P07EXT | AEQS | I-PABE-007-NPR-UTA | 1008252 | M02
1008304 | EXTRACTOR ASEOS FERIA PAB 7 | A | P07 | P07EXTAF | AEQS | I-PABE-007-NPR-UTA | 1008303 | M02
1008305 | EXTRACTOR ASEOS MONTADORES PAB 7 | A | P07 | P07EXTAM | AEQS | I-PABE-007-NPR-UTA | 1008303 | M02
1008307 | CLIMATIZADORES RTE.1200 PAB 7 | A | P07 | P07R12CL | MONT | I-PABE-007-NPR-UTA |  | M02
1008308 | CLIMATIZADOR BUFFET 1200 PAB 7 | A | P07 | P07R12CLBUF | AEQS | I-PABE-007-NPR-UTA | 1008307 | M02
1008309 | MOTOR IMPULSION BUFFET 1200 PAB 7 | A | P07 | P07R12CLBUFMI | AEQS | I-PABE-007-NPR-UTA | 1008308 | M02
1008310 | MOTOR RETORNO BUFFET 1200 PAB 7 | A | P07 | P07R12CLBUFMR | AEQS | I-PABE-007-NPR-UTA | 1008308 | M02
1008311 | CLIMATIZADOR CAF.1200 PAB 7 | A | P07 | P07R12CLCAF | AEQS | I-PABE-007-NPR-UTA | 1008307 | M02
1008312 | BOMBAS RTE.1200 PAB 7 | A | P07 | P07R12B | AEQS | I-PABE-007-NPR-UTA | 1008307 | M02
1008313 | BOMBA A/C Nº 1 RTE. Y CAF.1200 PAB 7 | A | P07 | P07R12BAC1 | AEQS | I-PABE-007-NPR-UTA | 1008312 | M02
1008314 | BOMBA A/C Nº 2 RTE. Y CAF.1200 PAB 7 | A | P07 | P07R12BAC2 | AEQS | I-PABE-007-NPR-UTA | 1008312 | M02
1008315 | BOMBA A/F Nº 1 CAF.1200 PAB 7 | A | P07 | P07R12BAF1CAF | AEQS | I-PABE-007-NPR-UTA | 1008311 | M02
1008316 | BOMBA A/F Nº 2 CAF.1200 PAB 7 | A | P07 | P07R12BAF2CAF | AEQS | I-PABE-007-NPR-UTA | 1008311 | M02
1008317 | BOMBA A/F Nº 1 RTE.1200 PAB 7 | A | P07 | P07R12BAF1R | AEQS | I-PABE-007-NPR-UTA | 1008308 | M02
1008318 | BOMBA A/F Nº 2 RTE.1200 PAB 7 | A | P07 | P07R12BAF2R | AEQS | I-PABE-007-NPR-UTA | 1008308 | M02
1008325 | EXTRACTORES RTE.1200 PAB 7 | A | P07 | P07R12EXTR | AEQS | I-PABE-007-NPR-UTA | 1008307 | M02
1008326 | EXTRACTOR CAFETERIA RTE.1200 PAB 7 | A | P07 | P07R12EXTCAF | AEQS | I-PABE-007-NPR-UTA | 1008325 | M02
1008327 | EXTRACTOR GRILL RTE.1200 PAB 7 | A | P07 | P07R12EXTGRI | AEQS | I-PABE-007-NPR-UTA | 1008325 | M02
1008328 | EXTRACTOR LAVADO RTE.1200 PAB 7 | A | P07 | P07R12EXTLAV | AEQS | I-PABE-007-NPR-UTA | 1008325 | M02
1008329 | VENTILADORES RTE.1200 PAB 7 | A | P07 | P07R12VE | AEQS | I-PABE-007-NPR-UTA | 1008307 | M02
1008330 | VENTILADOR GRILL RESTAURANTE 1200 PAB 7 | A | P07 | P07R12VEGRI | AEQS | I-PABE-007-NPR-UTA | 1008329 | M02
1008331 | CUADRO FUERZA-MANIOBRA RTE.1200 PAB 7 | A | P07 | P07R12CEFM | AEQS | I-PABE-007-NPR-UTA | 1008307 | M02
1008332 | VALVUL,TUBERS,DILATA,ETC.RTE.1200 PAB 7 | A | P07 | P07R12VAL | AEQS | I-PABE-007-NPR-UTA | 1008307 | M02
1008334 | AUTONOMO COMEDOR EMPRESAS COLABORADORAS | A | P07 | P07AUTOEMP | MONT | I-PABE-007-NPR-UTA |  | M02
1008335 | CLIMATIZADORES RTE.750 PAB 7 | A | P07 | P07R75CL | MONT | I-PABE-007-R75-UTA |  | M02
1008336 | CLIMATIZADOR BUFFET 750 PAB 7 | A | P07 | P07R75CLBUF | AEQS | I-PABE-007-R75-UTA | 1008335 | M02
1008337 | MOTOR IMPULSION BUFFET 750 PAB 7 | A | P07 | P07R75CLBUFMI | AEQS | I-PABE-007-R75-UTA | 1008336 | M02
1008338 | MOTOR RETORNO BUFFET 750 PAB 7 | A | P07 | P07R75CLBUFMR | AEQS | I-PABE-007-R75-UTA | 1008336 | M02
1008339 | CLIMATIZADOR CAF.750 PAB 7 | A | P07 | P07R75CLCAF | AEQS | I-PABE-007-R75-UTA | 1008335 | M02
1008341 | BOMBAS RTE.750 PAB 7 | A | P07 | P07R75B | AEQS | I-PABE-007-R75-UTA | 1008335 | M02
1008342 | BOMBA A/C Nº 1 RTE. Y CAF.750 PAB 7 | A | P07 | P07R75BAC1 | AEQS | I-PABE-007-R75-UTA | 1008341 | M02
1008343 | BOMBA A/C Nº 2 RTE. Y CAF.750 PAB 7 | A | P07 | P07R75BAC2 | AEQS | I-PABE-007-R75-UTA | 1008341 | M02
1008344 | BOMBA A/F Nº 1 CAF.750 PAB 7 | A | P07 | P07R75BAF1C | AEQS | I-PABE-007-R75-UTA | 1008339 | M02
1008345 | BOMBA A/F Nº 2 CAF.750 PAB 7 | A | P07 | P07R75BAF2C | AEQS | I-PABE-007-R75-UTA | 1008339 | M02
1008346 | BOMBA A/F Nº 1 RTE.750 PAB 7 | A | P07 | P07R75BAF1R | AEQS | I-PABE-007-R75-UTA | 1008336 | M02
1008347 | BOMBA A/F Nº 2 RTE.750 PAB 7 | A | P07 | P07R75BAF2R | AEQS | I-PABE-007-R75-UTA | 1008336 | M02
1008355 | EXTRACTORES RTE.750 PAB 7 | A | P07 | P07R75EXT | AEQS | I-PABE-007-R75-UTA | 1008335 | M02
1008356 | EXTRACTOR CAFETERIA RTE.750 PAB 7 | A | P07 | P07R75EXTCF | AEQS | I-PABE-007-R75-UTA | 1008355 | M02
1008357 | EXTRACTOR GRILL RTE.750 PAB 7 | A | P07 | P07R75EXTGRI | AEQS | I-PABE-007-R75-UTA | 1008355 | M02
1008358 | EXTRACTOR LAVADO RTE.750 PAB 7 | A | P07 | P07R75EXTLAV | AEQS | I-PABE-007-R75-UTA | 1008355 | M02
1008359 | EXTRACTOR COCINA PTA ALTA RTE.750 PAB 7 | A | P07 | P07R75EXTCPA | AEQS | I-PABE-007-R75-UTA | 1008355 | M02
1008360 | EXTRACTOR COCINA PTA BAJA RTE.750 PAB 7 | A | P07 | P07R75EXTCPB | AEQS | I-PABE-007-R75-UTA | 1008355 | M02
1008361 | EXTRACTOR ASEOS CABALLEROS RTE.750 PAB 7 | A | P07 | P07R75EXTWCC | AEQS | I-PABE-007-R75-UTA | 1008355 | M02
1008362 | EXTRACTOR ASEOS SEÑORAS RTE.750 PAB 7 | A | P07 | P07R75EXTWCS | AEQS | I-PABE-007-R75-UTA | 1008355 | M02
1008363 | VENTILADORES RTE.750 PAB 7 | A | P07 | P07R75VE | AEQS | I-PABE-007-R75-UTA | 1008335 | M02
1008364 | VENTILADOR GRILL RTE.750 PAB 7 | A | P07 | P07R75VEGR | AEQS | I-PABE-007-R75-UTA | 1008363 | M02
1008365 | TERMOVENTILADOR RTE.750 PAB 7 | A | P07 | P07R75TER | AEQS | I-PABE-007-R75-UTA | 1008335 | M02
1008366 | CUADRO FUERZA-MANIOBRA RTE.750 PAB 7 | A | P07 | P07R75CEFM | AEQS | I-PABE-007-R75-UTA | 1008335 | M02
1008367 | VALVU,TUBER,DILATADS,ETC.RTE.750 PAB 7 | A | P07 | P07R75VAL | AEQS | I-PABE-007-R75-UTA | 1008335 | M02
1008369 | CLIMATIZADORES UTAS PAB 8 | A | P08 | P08CL | MONT | I-PABE-008-NPR-UTA |  | M02
1008370 | CLIMATIZADOR UTA 1 PAB 8 | A | P08 | P08CL01 | AEQS | I-PABE-008-NPR-UTA | 1008369 | M02
1008371 | CLIMATIZADOR UTA 2 PAB 8 | A | P08 | P08CL02 | AEQS | I-PABE-008-NPR-UTA | 1008369 | M02
1008372 | CLIMATIZADOR UTA 3 PAB 8 | A | P08 | P08CL03 | AEQS | I-PABE-008-NPR-UTA | 1008369 | M02
1008373 | CLIMATIZADOR UTA 4 PAB 8 | A | P08 | P08CL04 | AEQS | I-PABE-008-NPR-UTA | 1008369 | M02
1008374 | CLIMATIZADOR UTA 5 PAB 8 | A | P08 | P08CL05 | AEQS | I-PABE-008-NPR-UTA | 1008369 | M02
1008375 | CLIMATIZADOR UTA 6 PAB 8 | A | P08 | P08CL06 | AEQS | I-PABE-008-NPR-UTA | 1008369 | M02
1008376 | VARIADORES CLIMATIZADORES PAB 8 | A | P08 | P08VAR | AEQS | I-PABE-008-NPR-UTA | 1008369 | M02
1008377 | VARIADOR VENTILADOR UTA 1 PAB 8 | A | P08 | P08VAR01 | AEQS | I-PABE-008-NPR-UTA | 1008370 | M02
1008378 | VARIADOR VENTILADOR UTA 2 PAB 8 | A | P08 | P08VAR02 | AEQS | I-PABE-008-NPR-UTA | 1008371 | M02
1008379 | VARIADOR VENTILADOR UTA 3 PAB 8 | A | P08 | P08VAR03 | AEQS | I-PABE-008-NPR-UTA | 1008372 | M02
1008380 | VARIADOR VENTILADOR UTA 4 PAB 8 | A | P08 | P08VAR04 | AEQS | I-PABE-008-NPR-UTA | 1008373 | M02
1008381 | VARIADOR VENTILADOR UTA 5 PAB 8 | A | P08 | P08VAR05 | AEQS | I-PABE-008-NPR-UTA | 1008374 | M02
1008382 | VARIADOR VENTILADOR UTA 6 PAB 8 | A | P08 | P08VAR06 | AEQS | I-PABE-008-NPR-UTA | 1008375 | M02
1008383 | BOMBAS A/C Y A/F PAB 8 | A | P08 | P08B | AEQS | I-PABE-008-NPR-UTA | 1008369 | M02
1008384 | BOMBA A/C UTA 1 PAB 8 | A | P08 | P08BAC1 | AEQS | I-PABE-008-NPR-UTA | 1008370 | M02
1008385 | BOMBA A/C UTA 2 PAB 8 | A | P08 | P08BAC2 | AEQS | I-PABE-008-NPR-UTA | 1008371 | M02
1008386 | BOMBA A/C UTA 3 PAB 8 | A | P08 | P08BAC3 | AEQS | I-PABE-008-NPR-UTA | 1008372 | M02
1008387 | BOMBA A/C UTA 4 PAB 8 | A | P08 | P08BAC4 | AEQS | I-PABE-008-NPR-UTA | 1008373 | M02
1008388 | BOMBA A/C UTA 5 PAB 8 | A | P08 | P08BAC5 | AEQS | I-PABE-008-NPR-UTA | 1008374 | M02
1008389 | BOMBA A/C UTA 6 PAB 8 | A | P08 | P08BAC6 | AEQS | I-PABE-008-NPR-UTA | 1008375 | M02
1008390 | BOMBA A/F UTA 1 PAB 8 | A | P08 | P08BAF1 | AEQS | I-PABE-008-NPR-UTA | 1008370 | M02
1008391 | BOMBA A/F UTA 2 PAB 8 | A | P08 | P08BAF2 | AEQS | I-PABE-008-NPR-UTA | 1008371 | M02
1008392 | BOMBA A/F UTA 3 PAB 8 | A | P08 | P08BAF3 | AEQS | I-PABE-008-NPR-UTA | 1008372 | M02
1008393 | BOMBA A/F UTA 4 PAB 8 | A | P08 | P08BAF4 | AEQS | I-PABE-008-NPR-UTA | 1008373 | M02
1008394 | BOMBA A/F UTA 5 PAB 8 | A | P08 | P08BAF5 | AEQS | I-PABE-008-NPR-UTA | 1008374 | M02
1008395 | BOMBA A/F UTA 6 PAB 8 | A | P08 | P08BAF6 | AEQS | I-PABE-008-NPR-UTA | 1008375 | M02
1008396 | CUADRO ELECTRICO FUERZA Y MANIOBRA PAB 8 | A | P08 | P08CEMF | AEQS | I-PABE-008-NPR-UTA | 1008369 | M02
1008397 | LINEAS DIFUSORES CLIMATIZACION PAB 8 | A | P08 | P08DIF | AEQS | I-PABE-008-NPR-UTA | 1008369 | M02
1008398 | LINEA DIFUSORES UTA 1 PAB 8 | A | P08 | P08DIFCL1 | AEQS | I-PABE-008-NPR-UTA | 1008370 | M02
1008399 | LINEA DIFUSORES UTA 2 PAB 8 | A | P08 | P08DIFCL2 | AEQS | I-PABE-008-NPR-UTA | 1008371 | M02
1008400 | LINEA DIFUSORES UTA 3 PAB 8 | A | P08 | P08DIFCL3 | AEQS | I-PABE-008-NPR-UTA | 1008372 | M02
1008401 | LINEA DIFUSORES UTA 4 PAB 8 | A | P08 | P08DIFCL4 | AEQS | I-PABE-008-NPR-UTA | 1008373 | M02
1008402 | LINEA DIFUSORES UTA 5 PAB 8 | A | P08 | P08DIFCL5 | AEQS | I-PABE-008-NPR-UTA | 1008374 | M02
1008403 | LINEA DIFUSORES UTA 6 PAB 8 | A | P08 | P08DIFCL6 | AEQS | I-PABE-008-NPR-UTA | 1008375 | M02
1008404 | RED NEUMATICA CONTROL PAB 8 | A | P08 | P08REDNEUM | AEQS | I-PABE-008-NPR-UTA | 1008369 | M02
1008419 | VALVULAS,TUBERIAS,DILATAD,ETC.PAB 8 | A | P08 | P08VAL | AEQS | I-PABE-008-NPR-UTA | 1008369 | M02
1008420 | EXTRACTORES PAB 8 | A | P08 | P08EXT | AEQS | I-PABE-008-NPR-UTA | 1008369 | M02
1008421 | EXTRACTOR ASEOS FERIA PAB 8 | A | P08 | P08EXTAF | AEQS | I-PABE-008-NPR-UTA | 1008420 | M02
1008422 | EXTRACTOR ASEOS MONTADORES PAB 8 | A | P08 | P08EXTAM | AEQS | I-PABE-008-NPR-UTA | 1008420 | M02
1008424 | CLIMATIZADORES RTE.1200 PAB 8 | A | P08 | P08R12CL | MONT | I-PABE-008-NPR-UTA |  | M02
1008425 | CLIMATIZADOR BUFFET 1200 PAB 8 | A | P08 | P08R12CLBUF | AEQS | I-PABE-008-NPR-UTA | 1008424 | M02
1008426 | MOTOR IMPULSION BUFFET 1200 PAB 8 | A | P08 | P08R12CLBUFMI | AEQS | I-PABE-008-NPR-UTA | 1008425 | M02
1008427 | MOTOR RETORNO BUFFET 1200 PAB 8 | A | P08 | P08R12CLBUFMR | AEQS | I-PABE-008-NPR-UTA | 1008425 | M02
1008428 | CLIMATIZADOR CAF.1200 PAB 8 | A | P08 | P08R12CLCAF | AEQS | I-PABE-008-NPR-UTA | 1008424 | M02
1008429 | BOMBAS RTE.1200 PAB 8 | A | P08 | P08R12B | AEQS | I-PABE-008-NPR-UTA | 1008424 | M02
1008430 | BOMBA A/C Nº 1 RTE. Y CAF.1200 PAB 8 | A | P08 | P08R12BAC1 | AEQS | I-PABE-008-NPR-UTA | 1008429 | M02
1008431 | BOMBA A/C Nº 2 RTE. Y CAF.1200 PAB 8 | A | P08 | P08R12BAC2 | AEQS | I-PABE-008-NPR-UTA | 1008429 | M02
1008432 | BOMBA A/F Nº 1 CAF.1200 PAB 8 | A | P08 | P08R12BAF1CAF | AEQS | I-PABE-008-NPR-UTA | 1008428 | M02
1008433 | BOMBA A/F Nº 2 CAF.1200 PAB 8 | A | P08 | P08R12BAF2CAF | AEQS | I-PABE-008-NPR-UTA | 1008428 | M02
1008434 | BOMBA A/F Nº 1 RTE.1200 PAB 8 | A | P08 | P08R12BAF1R | AEQS | I-PABE-008-NPR-UTA | 1008425 | M02
1008435 | BOMBA A/F Nº 2 RTE.1200 PAB 8 | A | P08 | P08R12BAF2R | AEQS | I-PABE-008-NPR-UTA | 1008425 | M02
1008442 | EXTRACTORES RTE.1200 PAB 8 | A | P08 | P08R12EXTR | AEQS | I-PABE-008-NPR-UTA | 1008424 | M02
1008443 | EXTRACTOR CAFETERIA RTE.1200 PAB 8 | A | P08 | P08R12EXTCAF | AEQS | I-PABE-008-NPR-UTA | 1008442 | M02
1008444 | EXTRACTOR GRILL RTE.1200 PAB 8 | A | P08 | P08R12EXTGRI | AEQS | I-PABE-008-NPR-UTA | 1008442 | M02
1008445 | EXTRACTOR LAVADO RTE.1200 PAB 8 | A | P08 | P08R12EXTLAV | AEQS | I-PABE-008-NPR-UTA | 1008442 | M02
1008446 | VENTILADORES RTE.1200 PAB 8 | A | P08 | P08R12VE | AEQS | I-PABE-008-NPR-UTA | 1008424 | M02
1008447 | VENTILADOR GRILL RTE.1200 PAB 8 | A | P08 | P08R12VEGRI | AEQS | I-PABE-008-NPR-UTA | 1008446 | M02
1008448 | CUADRO FUERZA-MANIOBRA RTE.1200 PAB 8 | A | P08 | P08R12CEFM | AEQS | I-PABE-008-NPR-UTA | 1008424 | M02
1008449 | VALVUL,TUBERS,DILATA,ETC.RTE.1200 PAB 8 | A | P08 | P08R12VAL | AEQS | I-PABE-008-NPR-UTA | 1008424 | M02
1008451 | CLIMATIZADORES RTE.750 PAB 8 | A | P08 | P08R75CL | MONT | I-PABE-008-R75-UTA |  | M02
1008452 | CLIMATIZADOR BUFFET 750 PAB 8 | A | P08 | P08R75CLBUF | AEQS | I-PABE-008-R75-UTA | 1008451 | M02
1008453 | MOTOR IMPULSION BUFFET 750 PAB 8 | A | P08 | P08R75CLBUFMI | AEQS | I-PABE-008-R75-UTA | 1008452 | M02
1008454 | MOTOR RETORNO BUFFET 750 PAB 8 | A | P08 | P08R75CLBUFMR | AEQS | I-PABE-008-R75-UTA | 1008452 | M02
1008455 | CLIMATIZADOR CAF.750 PAB 8 | A | P08 | P08R75CLCAF | AEQS | I-PABE-008-R75-UTA | 1008451 | M02
1008457 | BOMBAS RTE.750 PAB 8 | A | P08 | P08R75B | AEQS | I-PABE-008-R75-UTA | 1008451 | M02
1008458 | BOMBA A/C Nº 1 RTE. Y CAF.750 PAB 8 | A | P08 | P08R75BAC1 | AEQS | I-PABE-008-R75-UTA | 1008457 | M02
1008459 | BOMBA A/C Nº 2 RTE. Y CAF.750 PAB 8 | A | P08 | P08R75BAC2 | AEQS | I-PABE-008-R75-UTA | 1008457 | M02
1008460 | BOMBA A/F Nº 1 CAF.750 PAB 8 | A | P08 | P08R75BAF1C | AEQS | I-PABE-008-R75-UTA | 1008455 | M02
1008461 | BOMBA A/F Nº 2 CAF.750 PAB 8 | A | P08 | P08R75BAF2C | AEQS | I-PABE-008-R75-UTA | 1008455 | M02
1008462 | BOMBA A/F Nº 1 RTE.750 PAB 8 | A | P08 | P08R75BAF1R | AEQS | I-PABE-008-R75-UTA | 1008452 | M02
1008463 | BOMBA A/F Nº 2 RTE.750 PAB 8 | A | P08 | P08R75BAF2R | AEQS | I-PABE-008-R75-UTA | 1008452 | M02
1008471 | EXTRACTORES RTE. 750 PAB 8 | A | P08 | P08R75EXT | AEQS | I-PABE-008-R75-UTA | 1008451 | M02
1008472 | EXTRACTOR CAFETERIA RTE.750 PAB 8 | A | P08 | P08R75EXTCF | AEQS | I-PABE-008-R75-UTA | 1008471 | M02
1008473 | EXTRACTOR GRILL RTE.750 PAB 8 | A | P08 | P08R75EXTGRI | AEQS | I-PABE-008-R75-UTA | 1008471 | M02
1008474 | EXTRACTOR LAVADO RTE.750 PAB 8 | A | P08 | P08R75EXTLAV | AEQS | I-PABE-008-R75-UTA | 1008471 | M02
1008475 | EXTRACTOR COCINA PTA ALTA RTE.750 PAB 8 | A | P08 | P08R75EXTCPA | AEQS | I-PABE-008-R75-UTA | 1008471 | M02
1008476 | EXTRACTOR COCINA PTA BAJA RTE.750 PAB 8 | A | P08 | P08R75EXTCPB | AEQS | I-PABE-008-R75-UTA | 1008471 | M02
1008477 | EXTRACTOR ASEOS CABALLEROS RTE.750 PAB 8 | A | P08 | P08R75EXTWCC | AEQS | I-PABE-008-R75-UTA | 1008471 | M02
1008478 | EXTRACTOR ASEOS SEÑORAS RTE.750 PAB 8 | A | P08 | P08R75EXTWCS | AEQS | I-PABE-008-R75-UTA | 1008471 | M02
1008479 | VENTILADORES RTE.750 PAB 8 | A | P08 | P08R75VE | AEQS | I-PABE-008-R75-UTA | 1008451 | M02
1008480 | VENTILADOR GRILL RTE.750 PAB 8 | A | P08 | P08R75VEGR | AEQS | I-PABE-008-R75-UTA | 1008479 | M02
1008481 | TERMOVENTILADOR RTE.750 PAB 8 | A | P08 | P08R75TER | AEQS | I-PABE-008-R75-UTA | 1008451 | M02
1008482 | CUADRO FUERZA-MANIOBRA RTE.750 PAB 8 | A | P08 | P08R75CEFM | AEQS | I-PABE-008-R75-UTA | 1008451 | M02
1008483 | VALVU,TUBER,DILATADS,ETC.RTE.750 PAB 8 | A | P08 | P08R75VAL | AEQS | I-PABE-008-R75-UTA | 1008451 | M02
1008485 | CLIMATIZADORES UTAS PAB 9 | A | P09 | P09CL | MONT | I-PABE-009-NPR-UTA |  | M02
1008486 | CLIMATIZADOR UTA 1 PAB 9 | A | P09 | P09CL01 | AEQS | I-PABE-009-NPR-UTA | 1008485 | M02
1008487 | MOTOR IMPULSION UTA 1 PAB 9 | A | P09 | P09CL01MI | AEQS | I-PABE-009-NPR-UTA | 1008486 | M02
1008488 | MOTOR RETORNO UTA 1 PAB 9 | A | P09 | P09CL01MR | AEQS | I-PABE-009-NPR-UTA | 1008486 | M02
1008489 | MOTOR RECUPERADOR UTA 1 PAB 9 | A | P09 | P09CL01MREC | AEQS | I-PABE-009-NPR-UTA | 1008486 | M02
1008490 | CLIMATIZADOR UTA 2 PAB 9 | A | P09 | P09CL02 | AEQS | I-PABE-009-NPR-UTA | 1008485 | M02
1008491 | MOTOR IMPULSION UTA 2 PAB 9 | A | P09 | P09CL02MI | AEQS | I-PABE-009-NPR-UTA | 1008490 | M02
1008492 | MOTOR RETORNO UTA 2 PAB 9 | A | P09 | P09CL02MR | AEQS | I-PABE-009-NPR-UTA | 1008490 | M02
1008493 | MOTOR RECUPERADOR UTA 2 PAB 9 | A | P09 | P09CL02MREC | AEQS | I-PABE-009-NPR-UTA | 1008490 | M02
1008494 | CLIMATIZADOR UTA 3 PAB 9 | A | P09 | P09CL03 | AEQS | I-PABE-009-NPR-UTA | 1008485 | M02
1008495 | MOTOR IMPULSION UTA 3 PAB 9 | A | P09 | P09CL03MI | AEQS | I-PABE-009-NPR-UTA | 1008494 | M02
1008496 | MOTOR RETORNO UTA 3 PAB 9 | A | P09 | P09CL03MR | AEQS | I-PABE-009-NPR-UTA | 1008494 | M02
1008497 | MOTOR RECUPERADOR UTA 3 PAB 9 | A | P09 | P09CL03MREC | AEQS | I-PABE-009-NPR-UTA | 1008494 | M02
1008498 | CLIMATIZADOR UTA 4 PAB 9 | A | P09 | P09CL04 | AEQS | I-PABE-009-NPR-UTA | 1008485 | M02
1008499 | MOTOR IMPULSION UTA 4 PAB 9 | A | P09 | P09CL04MI | AEQS | I-PABE-009-NPR-UTA | 1008498 | M02
1008500 | MOTOR RETORNO UTA 4 PAB 9 | A | P09 | P09CL04MR | AEQS | I-PABE-009-NPR-UTA | 1008498 | M02
1008501 | MOTOR RECUPERADOR UTA 4 PAB 9 | A | P09 | P09CL04MREC | AEQS | I-PABE-009-NPR-UTA | 1008498 | M02
1008502 | CLIMATIZADOR UTA 5 PAB 9 | A | P09 | P09CL05 | AEQS | I-PABE-009-NPR-UTA | 1008485 | M02
1008503 | MOTOR IMPULSION UTA 5 PAB 9 | A | P09 | P09CL05MI | AEQS | I-PABE-009-NPR-UTA | 1008502 | M02
1008504 | MOTOR RETORNO UTA 5 PAB 9 | A | P09 | P09CL05MR | AEQS | I-PABE-009-NPR-UTA | 1008502 | M02
1008505 | MOTOR RECUPERADOR UTA 5 PAB 9 | A | P09 | P09CL05MREC | AEQS | I-PABE-009-NPR-UTA | 1008502 | M02
1008506 | CLIMATIZADOR UTA 6 PAB 9 | A | P09 | P09CL06 | AEQS | I-PABE-009-NPR-UTA | 1008485 | M02
1008507 | MOTOR IMPULSION UTA 6 PAB 9 | A | P09 | P09CL06MI | AEQS | I-PABE-009-NPR-UTA | 1008506 | M02
1008508 | MOTOR RETORNO UTA 6 PAB 9 | A | P09 | P09CL06MR | AEQS | I-PABE-009-NPR-UTA | 1008506 | M02
1008509 | MOTOR RECUPERADOR UTA 6 PAB 9 | A | P09 | P09CL06MREC | AEQS | I-PABE-009-NPR-UTA | 1008506 | M02
1008510 | CLIMATIZADOR UTA 7 PAB 9 | A | P09 | P09CL07 | AEQS | I-PABE-009-NPR-UTA | 1008485 | M02
1008511 | MOTOR IMPULSION UTA 7 PAB 9 | A | P09 | P09CL07MI | AEQS | I-PABE-009-NPR-UTA | 1008510 | M02
1008512 | MOTOR RETORNO UTA 7 PAB 9 | A | P09 | P09CL07MR | AEQS | I-PABE-009-NPR-UTA | 1008510 | M02
1008513 | MOTOR RECUPERADOR UTA 7 PAB 9 | A | P09 | P09CL07MREC | AEQS | I-PABE-009-NPR-UTA | 1008510 | M02
1008514 | CLIMATIZADOR UTA 8 PAB 9 | A | P09 | P09CL08 | AEQS | I-PABE-009-NPR-UTA | 1008485 | M02
1008515 | MOTOR IMPULSION UTA 8 PAB 9 | A | P09 | P09CL08MI | AEQS | I-PABE-009-NPR-UTA | 1008514 | M02
1008516 | MOTOR RETORNO UTA 8 PAB 9 | A | P09 | P09CL08MR | AEQS | I-PABE-009-NPR-UTA | 1008514 | M02
1008517 | MOTOR RECUPERADOR UTA 8 PAB 9 | A | P09 | P09CL08MREC | AEQS | I-PABE-009-NPR-UTA | 1008514 | M02
1008518 | VARIADORES CLIMATIZADORES PAB 9 | A | P09 | P09VAR | AEQS | I-PABE-009-NPR-UTA | 1008485 | M02
1008519 | VARIADOR IMPULSION UTA 1 PAB 9 | A | P09 | P09VARI1 | AEQS | I-PABE-009-NPR-UTA | 1008486 | M02
1008520 | VARIADOR IMPULSION UTA 2 PAB 9 | A | P09 | P09VARI2 | AEQS | I-PABE-009-NPR-UTA | 1008490 | M02
1008521 | VARIADOR IMPULSION UTA 3 PAB 9 | A | P09 | P09VARI3 | AEQS | I-PABE-009-NPR-UTA | 1008494 | M02
1008522 | VARIADOR IMPULSION UTA 4 PAB 9 | A | P09 | PABVARI4 | AEQS | I-PABE-009-NPR-UTA | 1008498 | M02
1008523 | VARIADOR IMPULSION UTA 5 PAB 9 | A | P09 | P09VARI5 | AEQS | I-PABE-009-NPR-UTA | 1008502 | M02
1008524 | VARIADOR IMPULSION UTA 6 PAB 9 | A | P09 | P09VARI6 | AEQS | I-PABE-009-NPR-UTA | 1008506 | M02
1008525 | VARIADOR IMPULSION UTA 7 PAB 9 | A | P09 | P09VARI7 | AEQS | I-PABE-009-NPR-UTA | 1008510 | M02
1008526 | VARIADOR IMPULSION UTA 8 PAB 9 | A | P09 | P09VARI8 | AEQS | I-PABE-009-NPR-UTA | 1008514 | M02
1008527 | VARIADOR RETORNO UTA 1 PAB 9 | A | P09 | P09VARR1 | AEQS | I-PABE-009-NPR-UTA | 1008486 | M02
1008528 | VARIADOR RETORNO UTA 2 PAB 9 | A | P09 | P09VARR2 | AEQS | I-PABE-009-NPR-UTA | 1008490 | M02
1008529 | VARIADOR RETORNO UTA 3 PAB 9 | A | P09 | P09VARR3 | AEQS | I-PABE-009-NPR-UTA | 1008494 | M02
1008530 | VARIADOR RETORNO UTA 4 PAB 9 | A | P09 | P09VARR4 | AEQS | I-PABE-009-NPR-UTA | 1008498 | M02
1008531 | VARIADOR RETORNO UTA 5 PAB 9 | A | P09 | P09VARR5 | AEQS | I-PABE-009-NPR-UTA | 1008502 | M02
1008532 | VARIADOR RETORNO UTA 6 PAB 9 | A | P09 | P09VARR6 | AEQS | I-PABE-009-NPR-UTA | 1008506 | M02
1008533 | VARIADOR RETORNO UTA 7 PAB 9 | A | P09 | P09VARR7 | AEQS | I-PABE-009-NPR-UTA | 1008510 | M02
1008534 | VARIADOR RETORNO UTA 8 PAB 9 | A | P09 | P09VARR8 | AEQS | I-PABE-009-NPR-UTA | 1008514 | M02
1008535 | VARIADOR RECUPERADOR UTA 1 PAB 9 | A | P09 | P09VAREC1 | AEQS | I-PABE-009-NPR-UTA | 1008486 | M02
1008536 | VARIADOR RECUPERADOR UTA 2 PAB 9 | A | P09 | P09VAREC2 | AEQS | I-PABE-009-NPR-UTA | 1008490 | M02
1008537 | VARIADOR RECUPERADOR UTA 3 PAB 9 | A | P09 | P09VAREC3 | AEQS | I-PABE-009-NPR-UTA | 1008494 | M02
1008538 | VARIADOR RECUPERADOR UTA 4 PAB 9 | A | P09 | P09VAREC4 | AEQS | I-PABE-009-NPR-UTA | 1008498 | M02
1008539 | VARIADOR RECUPERADOR UTA 5 PAB 9 | A | P09 | P09VAREC5 | AEQS | I-PABE-009-NPR-UTA | 1008502 | M02
1008540 | VARIADOR RECUPERADOR UTA 6 PAB 9 | A | P09 | P09VAREC6 | AEQS | I-PABE-009-NPR-UTA | 1008506 | M02
1008541 | VARIADOR RECUPERADOR UTA 7 PAB 9 | A | P09 | P09VAREC7 | AEQS | I-PABE-009-NPR-UTA | 1008510 | M02
1008542 | VARIADOR RECUPERADOR UTA 8 PAB 9 | A | P09 | P09VAREC8 | AEQS | I-PABE-009-NPR-UTA | 1008514 | M02
1008543 | BOMBAS A/C Y A/F PAB 9 | A | P09 | P09B | AEQS | I-PABE-009-NPR-UTA | 1008485 | M02
1008544 | BOMBA A/C UTA 1 PAB 9 | A | P09 | P09BAC1 | AEQS | I-PABE-009-NPR-UTA | 1008486 | M02
1008545 | BOMBA A/C UTA 2 PAB 9 | A | P09 | P09BAC2 | AEQS | I-PABE-009-NPR-UTA | 1008490 | M02
1008546 | BOMBA A/C UTA 3 PAB 9 | A | P09 | P09BAC3 | AEQS | I-PABE-009-NPR-UTA | 1008494 | M02
1008547 | BOMBA A/C UTA 4 PAB 9 | A | P09 | P09BAC4 | AEQS | I-PABE-009-NPR-UTA | 1008498 | M02
1008548 | BOMBA A/C UTA 5 PAB 9 | A | P09 | P09BAC5 | AEQS | I-PABE-009-NPR-UTA | 1008502 | M02
1008549 | BOMBA A/C UTA 6 PAB 9 | A | P09 | P09BAC6 | AEQS | I-PABE-009-NPR-UTA | 1008506 | M02
1008550 | BOMBA A/C UTA 7 PAB 9 | A | P09 | P09BAC7 | AEQS | I-PABE-009-NPR-UTA | 1008510 | M02
1008551 | BOMBA A/C UTA 8 PAB 9 | A | P09 | P09BAC8 | AEQS | I-PABE-009-NPR-UTA | 1008514 | M02
1008552 | BOMBA A/F UTA 1 PAB 9 | A | P09 | P09BAF1 | AEQS | I-PABE-009-NPR-UTA | 1008486 | M02
1008553 | BOMBA A/F UTA 2 PAB 9 | A | P09 | P09BAF2 | AEQS | I-PABE-009-NPR-UTA | 1008490 | M02
1008554 | BOMBA A/F UTA 3 PAB 9 | A | P09 | P09BAF3 | AEQS | I-PABE-009-NPR-UTA | 1008494 | M02
1008555 | BOMBA A/F UTA 4 PAB 9 | A | P09 | P09BAF4 | AEQS | I-PABE-009-NPR-UTA | 1008498 | M02
1008556 | BOMBA A/F UTA 5 PAB 9 | A | P09 | P09BAF5 | AEQS | I-PABE-009-NPR-UTA | 1008502 | M02
1008557 | BOMBA A/F UTA 6 PAB 9 | A | P09 | P09BAF6 | AEQS | I-PABE-009-NPR-UTA | 1008506 | M02
1008558 | BOMBA A/F UTA 7 PAB 9 | A | P09 | P09BAF7 | AEQS | I-PABE-009-NPR-UTA | 1008510 | M02
1008559 | BOMBA A/F UTA 8 PAB 9 | A | P09 | P09BAF8 | AEQS | I-PABE-009-NPR-UTA | 1008514 | M02
1008560 | CUADRO ELECTRICO FUERZA Y MANIOBRA PAB 9 | A | P09 | P09CEFM | AEQS | I-PABE-009-NPR-UTA | 1008485 | M02
1008561 | CUADRO FUERZA-MANIOBRA UTA 1 PAB 9 | A | P09 | P09CEFM1 | AEQS | I-PABE-009-NPR-UTA | 1008486 | M02
1008562 | CUADRO FUERZA-MANIOBRA UTA 2 PAB 9 | A | P09 | P09CEFM2 | AEQS | I-PABE-009-NPR-UTA | 1008490 | M02
1008563 | CUADRO FUERZA-MANIOBRA UTA 3 PAB 9 | A | P09 | P09CEFM3 | AEQS | I-PABE-009-NPR-UTA | 1008494 | M02
1008564 | CUADRO FUERZA-MANIOBRA UTA 4 PAB 9 | A | P09 | P09CEFM4 | AEQS | I-PABE-009-NPR-UTA | 1008498 | M02
1008565 | CUADRO FUERZA-MANIOBRA UTA 5 PAB 9 | A | P09 | P09CEFM5 | AEQS | I-PABE-009-NPR-UTA | 1008502 | M02
1008566 | CUADRO FUERZA-MANIOBRA UTA 6 PAB 9 | A | P09 | P09CEFM6 | AEQS | I-PABE-009-NPR-UTA | 1008506 | M02
1008567 | CUADRO FUERZA-MANIOBRA UTA 7 PAB 9 | A | P09 | P09CEFM7 | AEQS | I-PABE-009-NPR-UTA | 1008510 | M02
1008568 | CUADRO FUERZA-MANIOBRA UTA 8 PAB 9 | A | P09 | P09CEFM8 | AEQS | I-PABE-009-NPR-UTA | 1008514 | M02
1008569 | LINEAS DIFUSORES CLIMATIZACION PAB 9 | A | P09 | P09DIF | AEQS | I-PABE-009-NPR-UTA | 1008485 | M02
1008570 | LINEA DIFUSORES UTA 1 PAB 9 | A | P09 | P09DIFCL1 | AEQS | I-PABE-009-NPR-UTA | 1008486 | M02
1008571 | LINEA DIFUSORES UTA 2 PAB 9 | A | P09 | P09DIFCL2 | AEQS | I-PABE-009-NPR-UTA | 1008490 | M02
1008572 | LINEA DIFUSORES UTA 3 PAB 9 | A | P09 | P09DIFCL3 | AEQS | I-PABE-009-NPR-UTA | 1008494 | M02
1008573 | LINEA DIFUSORES UTA 4 PAB 9 | A | P09 | P09DIFCL4 | AEQS | I-PABE-009-NPR-UTA | 1008498 | M02
1008574 | LINEA DIFUSORES UTA 5 PAB 9 | A | P09 | P09DIFCL5 | AEQS | I-PABE-009-NPR-UTA | 1008502 | M02
1008575 | LINEA DIFUSORES UTA 6 PAB 9 | A | P09 | P09DIFCL6 | AEQS | I-PABE-009-NPR-UTA | 1008506 | M02
1008576 | LINEA DIFUSORES UTA 7 PAB 9 | A | P09 | P09DIFCL7 | AEQS | I-PABE-009-NPR-UTA | 1008510 | M02
1008577 | LINEA DIFUSORES UTA 8 PAB 9 | A | P09 | P09DIFCL8 | AEQS | I-PABE-009-NPR-UTA | 1008514 | M02
1008578 | RED NEUMATICA CONTROL PAB 9 | A | P09 | P09REDNEUM | AEQS | I-PABE-009-NPR-UTA | 1008510 | M02
1008597 | VALVULAS,TUBERIAS,DILATAD,ETC.PAB 9 | A | P09 | P09VAL | AEQS | I-PABE-009-NPR-UTA | 1008485 | M02
1008598 | EXHUTORIOS PAB 9 | A | P09 | P09EXHUT | MONT | I-PABE-009-NCB-HEX |  | M02
1008599 | EXTRACTORES PAB 9 | A | P09 | P09EXT | AEQS | I-PABE-009-NPR-UTA | 1008485 | M02
1008600 | EXTRACTOR ASEOS NORTE PAB 9 | A | P09 | P09EXTAN | AEQS | I-PABE-009-NPR-UTA | 1008599 | M02
1008601 | EXTRACTOR ASEOS SUR PAB 9 | A | P09 | P09EXTAS | AEQS | I-PABE-009-NPR-UTA | 1008599 | M02
1008603 | AUTONOMOS CAFETERIA NORTE PAB 9 | A | P09 | P09CAFAUTN | MONT | I-PABE-009-NPR-UTA |  | M02
1008604 | AUTONOMO CAFETERIA 1 NORTE PAB 9 | A | P09 | P09CAFAUTN1 | AEQS | I-PABE-009-NPR-UTA | 1008603 | M02
1008605 | AUTONOMO CAFETERIA 2 NORTE PAB 9 | A | P09 | P09CAFAUTN2 | AEQS | I-PABE-009-NPR-UTA | 1008603 | M02
1008606 | AUTONOMOS CAFETERIA SUR PAB 9 | A | P09 | P09CAFAUTS | MONT | I-PABE-009-NPR-UTA |  | M02
1008607 | AUTONOMO CAFETERIA 1 SUR PAB 9 | A | P09 | P09CAFAUTS1 | AEQS | I-PABE-009-NPR-UTA | 1008606 | M02
1008608 | AUTONOMO CAFETERIA 2 SUR PAB 9 | A | P09 | P09CAFAUTS2 | AEQS | I-PABE-009-NPR-UTA | 1008606 | M02
1008609 | EXTRACTORES CAFETERIA NORTE PAB 9 | A | P09 | P09CAFEXTN | AEQS | I-PABE-009-NPR-UTA | 1008603 | M02
1008610 | EXTRACTORES CAFETERIA SUR PAB 9 | A | P09 | P09CAFEXTS | AEQS | I-PABE-009-NPR-UTA | 1008606 | M02
1008611 | CLIMATIZADORES UTAS PAB 10 | A | P10 | P10CL | MONT | I-PABE-010-NPR-UTA |  | M02
1008612 | CLIMATIZADOR UTA 1 PAB 10 | A | P10 | P10CL01 | AEQS | I-PABE-010-NPR-UTA | 1008611 | M02
1008613 | MOTOR IMPULSION UTA 1 PAB 10 | A | P10 | P10CL01MI | AEQS | I-PABE-010-NPR-UTA | 1008612 | M02
1008614 | MOTOR RETORNO UTA 1 PAB 10 | A | P10 | P10CL01MR | AEQS | I-PABE-010-NPR-UTA | 1008612 | M02
1008615 | MOTOR RECUPERADOR UTA 1 PAB 10 | A | P10 | P10CL01MREC | AEQS | I-PABE-010-NPR-UTA | 1008612 | M02
1008616 | CLIMATIZADOR UTA 2 PAB 10 | A | P10 | P10CL02 | AEQS | I-PABE-010-NPR-UTA | 1008611 | M02
1008617 | MOTOR IMPULSION UTA 2 PAB 10 | A | P10 | P10CL02MI | AEQS | I-PABE-010-NPR-UTA | 1008616 | M02
1008618 | MOTOR RETORNO UTA 2 PAB 10 | A | P10 | P10CL02MR | AEQS | I-PABE-010-NPR-UTA | 1008616 | M02
1008619 | MOTOR RECUPERADOR UTA 2 PAB 10 | A | P10 | P10CL02MREC | AEQS | I-PABE-010-NPR-UTA | 1008616 | M02
1008620 | CLIMATIZADOR UTA 3 PAB 10 | A | P10 | P10CL03 | AEQS | I-PABE-010-NPR-UTA | 1008611 | M02
1008621 | MOTOR IMPULSION UTA 3 PAB 10 | A | P10 | P10CL03MI | AEQS | I-PABE-010-NPR-UTA | 1008620 | M02
1008622 | MOTOR RETORNO UTA 3 PAB 10 | A | P10 | P10CL03MR | AEQS | I-PABE-010-NPR-UTA | 1008620 | M02
1008623 | MOTOR RECUPERADOR UTA 3 PAB 10 | A | P10 | P10CL03MREC | AEQS | I-PABE-010-NPR-UTA | 1008620 | M02
1008624 | CLIMATIZADOR UTA 4 PAB 10 | A | P10 | P10CL04 | AEQS | I-PABE-010-NPR-UTA | 1008611 | M02
1008625 | MOTOR IMPULSION UTA 4 PAB 10 | A | P10 | P10CL04MI | AEQS | I-PABE-010-NPR-UTA | 1008624 | M02
1008626 | MOTOR RETORNO UTA 4 PAB 10 | A | P10 | P10CL04MR | AEQS | I-PABE-010-NPR-UTA | 1008624 | M02
1008627 | MOTOR RECUPERADOR UTA 4 PAB 10 | A | P10 | P10CL04MREC | AEQS | I-PABE-010-NPR-UTA | 1008624 | M02
1008628 | CLIMATIZADOR UTA 5 PAB 10 | A | P10 | P10CL05 | AEQS | I-PABE-010-NPR-UTA | 1008611 | M02
1008629 | MOTOR IMPULSION UTA 5 PAB 10 | A | P10 | P10CL05MI | AEQS | I-PABE-010-NPR-UTA | 1008628 | M02
1008630 | MOTOR RETORNO UTA 5 PAB 10 | A | P10 | P10CL05MR | AEQS | I-PABE-010-NPR-UTA | 1008628 | M02
1008631 | MOTOR RECUPERADOR UTA 5 PAB 10 | A | P10 | P10CL05MREC | AEQS | I-PABE-010-NPR-UTA | 1008628 | M02
1008632 | CLIMATIZADOR UTA 6 PAB 10 | A | P10 | P10CL06 | AEQS | I-PABE-010-NPR-UTA | 1008611 | M02
1008633 | MOTOR IMPULSION UTA 6 PAB 10 | A | P10 | P10CL06MI | AEQS | I-PABE-010-NPR-UTA | 1008632 | M02
1008634 | MOTOR RETORNO UTA 6 PAB 10 | A | P10 | P10CL06MR | AEQS | I-PABE-010-NPR-UTA | 1008632 | M02
1008635 | MOTOR RECUPERADOR UTA 6 PAB 10 | A | P10 | P10CL06MREC | AEQS | I-PABE-010-NPR-UTA | 1008632 | M02
1008636 | CLIMATIZADOR UTA 7 PAB 10 | A | P10 | P10CL07 | AEQS | I-PABE-010-NPR-UTA | 1008611 | M02
1008637 | MOTOR IMPULSION UTA 7 PAB 10 | A | P10 | P10CL07MI | AEQS | I-PABE-010-NPR-UTA | 1008636 | M02
1008638 | MOTOR RETORNO UTA 7 PAB 10 | A | P10 | P10CL07MR | AEQS | I-PABE-010-NPR-UTA | 1008636 | M02
1008639 | MOTOR RECUPERADOR UTA 7 PAB 10 | A | P10 | P10CL07MREC | AEQS | I-PABE-010-NPR-UTA | 1008636 | M02
1008640 | CLIMATIZADOR UTA 8 PAB 10 | A | P10 | P10CL08 | AEQS | I-PABE-010-NPR-UTA | 1008611 | M02
1008641 | MOTOR IMPULSION UTA 8 PAB 10 | A | P10 | P10CL08MI | AEQS | I-PABE-010-NPR-UTA | 1008640 | M02
1008642 | MOTOR RETORNO UTA 8 PAB 10 | A | P10 | P10CL08MR | AEQS | I-PABE-010-NPR-UTA | 1008640 | M02
1008643 | MOTOR RECUPERADOR UTA 8 PAB 10 | A | P10 | P10CL08MREC | AEQS | I-PABE-010-NPR-UTA | 1008640 | M02
1008644 | VARIADORES CLIMATIZADORES PAB 10 | A | P10 | P10VAR | AEQS | I-PABE-010-NPR-UTA | 1008611 | M02
1008645 | VARIADOR IMPULSION UTA 1 PAB 10 | A | P10 | P10VARI1 | AEQS | I-PABE-010-NPR-UTA | 1008612 | M02
1008646 | VARIADOR IMPULSION UTA 2 PAB 10 | A | P10 | P10VARI2 | AEQS | I-PABE-010-NPR-UTA | 1008616 | M02
1008647 | VARIADOR IMPULSION UTA 3 PAB 10 | A | P10 | P10VARI3 | AEQS | I-PABE-010-NPR-UTA | 1008620 | M02
1008648 | VARIADOR IMPULSION UTA 4 PAB 10 | A | P10 | P10VARI4 | AEQS | I-PABE-010-NPR-UTA | 1008624 | M02
1008649 | VARIADOR IMPULSION UTA 5 PAB 10 | A | P10 | P10VARI5 | AEQS | I-PABE-010-NPR-UTA | 1008628 | M02
1008650 | VARIADOR IMPULSION UTA 6 PAB 10 | A | P10 | P10VARI6 | AEQS | I-PABE-010-NPR-UTA | 1008632 | M02
1008651 | VARIADOR IMPULSION UTA 7 PAB 10 | A | P10 | P10VARI7 | AEQS | I-PABE-010-NPR-UTA | 1008636 | M02
1008652 | VARIADOR IMPULSION UTA 8 PAB 10 | A | P10 | P10VARI8 | AEQS | I-PABE-010-NPR-UTA | 1008640 | M02
1008653 | VARIADOR RETORNO UTA 1 PAB 10 | A | P10 | P10VARR1 | AEQS | I-PABE-010-NPR-UTA | 1008612 | M02
1008654 | VARIADOR RETORNO UTA 2 PAB 10 | A | P10 | P10VARR2 | AEQS | I-PABE-010-NPR-UTA | 1008616 | M02
1008655 | VARIADOR RETORNO UTA 3 PAB 10 | A | P10 | P10VARR3 | AEQS | I-PABE-010-NPR-UTA | 1008620 | M02
1008656 | VARIADOR RETORNO UTA 4 PAB 10 | A | P10 | P10VARR4 | AEQS | I-PABE-010-NPR-UTA | 1008624 | M02
1008657 | VARIADOR RETORNO UTA 5 PAB 10 | A | P10 | P10VARR5 | AEQS | I-PABE-010-NPR-UTA | 1008628 | M02
1008658 | VARIADOR RETORNO UTA 6 PAB 10 | A | P10 | P10VARR6 | AEQS | I-PABE-010-NPR-UTA | 1008632 | M02
1008659 | VARIADOR RETORNO UTA 7 PAB 10 | A | P10 | P10VARR7 | AEQS | I-PABE-010-NPR-UTA | 1008636 | M02
1008660 | VARIADOR RETORNO UTA 8 PAB 10 | A | P10 | P10VARR8 | AEQS | I-PABE-010-NPR-UTA | 1008640 | M02
1008661 | VARIADOR RECUPERADOR UTA 1 PAB 10 | A | P10 | P10VAREC1 | AEQS | I-PABE-010-NPR-UTA | 1008612 | M02
1008662 | VARIADOR RECUPERADOR UTA 2 PAB 10 | A | P10 | P10VAREC2 | AEQS | I-PABE-010-NPR-UTA | 1008616 | M02
1008663 | VARIADOR RECUPERADOR UTA 3 PAB 10 | A | P10 | P10VAREC3 | AEQS | I-PABE-010-NPR-UTA | 1008620 | M02
1008664 | VARIADOR RECUPERADOR UTA 4 PAB 10 | A | P10 | P10VAREC4 | AEQS | I-PABE-010-NPR-UTA | 1008624 | M02
1008665 | VARIADOR RECUPERADOR UTA 5 PAB 10 | A | P10 | P10VAREC5 | AEQS | I-PABE-010-NPR-UTA | 1008628 | M02
1008666 | VARIADOR RECUPERADOR UTA 6 PAB 10 | A | P10 | P10VAREC6 | AEQS | I-PABE-010-NPR-UTA | 1008632 | M02
1008667 | VARIADOR RECUPERADOR UTA 7 PAB 10 | A | P10 | P10VAREC7 | AEQS | I-PABE-010-NPR-UTA | 1008636 | M02
1008668 | VARIADOR RECUPERADOR UTA 8 PAB 10 | A | P10 | P10VAREC8 | AEQS | I-PABE-010-NPR-UTA | 1008640 | M02
1008669 | BOMBAS A/C Y A/F PAB 10 | A | P10 | P10B | AEQS | I-PABE-010-NPR-UTA | 1008611 | M02
1008670 | BOMBA A/C UTA 1 PAB 10 | A | P10 | P10BAC1 | AEQS | I-PABE-010-NPR-UTA | 1008612 | M02
1008671 | BOMBA A/C UTA 2 PAB 10 | A | P10 | P10BAC2 | AEQS | I-PABE-010-NPR-UTA | 1008616 | M02
1008672 | BOMBA A/C UTA 3 PAB 10 | A | P10 | P10BAC3 | AEQS | I-PABE-010-NPR-UTA | 1008620 | M02
1008673 | BOMBA A/C UTA 4 PAB 10 | A | P10 | P10BAC4 | AEQS | I-PABE-010-NPR-UTA | 1008624 | M02
1008674 | BOMBA A/C UTA 5 PAB 10 | A | P10 | P10BAC5 | AEQS | I-PABE-010-NPR-UTA | 1008628 | M02
1008675 | BOMBA A/C UTA 6 PAB 10 | A | P10 | P10BAC6 | AEQS | I-PABE-010-NPR-UTA | 1008632 | M02
1008676 | BOMBA A/C UTA 7 PAB 10 | A | P10 | P10BAC7 | AEQS | I-PABE-010-NPR-UTA | 1008636 | M02
1008677 | BOMBA A/C UTA 8 PAB 10 | A | P10 | P10BAC8 | AEQS | I-PABE-010-NPR-UTA | 1008640 | M02
1008678 | BOMBA A/F UTA 1 PAB 10 | A | P10 | P10BAF1 | AEQS | I-PABE-010-NPR-UTA | 1008612 | M02
1008679 | BOMBA A/F UTA 2 PAB 10 | A | P10 | P10BAF2 | AEQS | I-PABE-010-NPR-UTA | 1008616 | M02
1008680 | BOMBA A/F UTA 3 PAB 10 | A | P10 | P10BAF3 | AEQS | I-PABE-010-NPR-UTA | 1008620 | M02
1008681 | BOMBA A/F UTA 4 PAB 10 | A | P10 | P10BAF4 | AEQS | I-PABE-010-NPR-UTA | 1008624 | M02
1008682 | BOMBA A/F UTA 5 PAB 10 | A | P10 | P10BAF5 | AEQS | I-PABE-010-NPR-UTA | 1008628 | M02
1008683 | BOMBA A/F UTA 6 PAB 10 | A | P10 | P10BAF6 | AEQS | I-PABE-010-NPR-UTA | 1008632 | M02
1008684 | BOMBA A/F UTA 7 PAB 10 | A | P10 | P10BAF7 | AEQS | I-PABE-010-NPR-UTA | 1008636 | M02
1008685 | BOMBA A/F UTA 8 PAB 10 | A | P10 | P10BAF8 | AEQS | I-PABE-010-NPR-UTA | 1008640 | M02
1008686 | CUADRO FUERZA-MANIOBRA PAB 10 | A | P10 | P10CEFM | AEQS | I-PABE-010-NPR-UTA | 1008611 | M02
1008687 | CUADRO FUERZA-MANIOBRA UTA 1 PAB 10 | A | P10 | P10CEFM1 | AEQS | I-PABE-010-NPR-UTA | 1008612 | M02
1008688 | CUADRO FUERZA-MANIOBRA UTA 2 PAB 10 | A | P10 | P10CEFM2 | AEQS | I-PABE-010-NPR-UTA | 1008616 | M02
1008689 | CUADRO FUERZA-MANIOBRA UTA 3 PAB 10 | A | P10 | P10CEFM3 | AEQS | I-PABE-010-NPR-UTA | 1008620 | M02
1008690 | CUADRO FUERZA-MANIOBRA UTA 4 PAB 10 | A | P10 | P10CEFM4 | AEQS | I-PABE-010-NPR-UTA | 1008624 | M02
1008691 | CUADRO FUERZA-MANIOBRA UTA 5 PAB 10 | A | P10 | P10CEFM5 | AEQS | I-PABE-010-NPR-UTA | 1008628 | M02
1008692 | CUADRO FUERZA-MANIOBRA UTA 6 PAB 10 | A | P10 | P10CEFM6 | AEQS | I-PABE-010-NPR-UTA | 1008632 | M02
1008693 | CUADRO FUERZA-MANIOBRA UTA 7 PAB 10 | A | P10 | P10CEFM7 | AEQS | I-PABE-010-NPR-UTA | 1008636 | M02
1008694 | CUADRO FUERZA-MANIOBRA UTA 8 PAB 10 | A | P10 | P10CEFM8 | AEQS | I-PABE-010-NPR-UTA | 1008640 | M02
1008695 | LINEAS DIFUSORES PAB 10 | A | P10 | P10DIF | MONT | I-PABE-010-NPR |  | M02
1008696 | LINEA DIFUSORES UTA 1 PAB 10 | A | P10 | P10DIFCL1 | AEQS | I-PABE-010-NPR-UTA | 1008612 | M02
1008697 | LINEA DIFUSORES UTA 2 PAB 10 | A | P10 | P10DIFCL2 | AEQS | I-PABE-010-NPR-UTA | 1008616 | M02
1008698 | LINEA DIFUSORES UTA 3 PAB 10 | A | P10 | P10DIFCL3 | AEQS | I-PABE-010-NPR-UTA | 1008620 | M02
1008699 | LINEA DIFUSORES UTA 4 PAB 10 | A | P10 | P10DIFCL4 | AEQS | I-PABE-010-NPR-UTA | 1008624 | M02
1008700 | LINEA DIFUSORES UTA 5 PAB 10 | A | P10 | P10DIFCL5 | AEQS | I-PABE-010-NPR-UTA | 1008628 | M02
1008701 | LINEA DIFUSORES UTA 6 PAB 10 | A | P10 | P10DIFCL6 | AEQS | I-PABE-010-NPR-UTA | 1008632 | M02
1008702 | LINEA DIFUSORES UTA 7 PAB 10 | A | P10 | P10DIFCL7 | AEQS | I-PABE-010-NPR-UTA | 1008636 | M02
1008703 | LINEA DIFUSORES UTA 8 PAB 10 | A | P10 | P10DIFCL8 | AEQS | I-PABE-010-NPR-UTA | 1008640 | M02
1008704 | RED NEUMATICA CONTROL PAB 10 | A | P10 | P10REDNEUM | AEQS | I-PABE-010-NPR-UTA | 1008611 | M02
1008723 | VALVULAS,TUBERIAS,DILATAD,ETC.PAB 10 | A | P10 | P10VAL | AEQS | I-PABE-010-NPR-UTA | 1008611 | M02
1008724 | EXHUTORIOS PAB 10 | A | P10 | P10EXHUT | MONT | I-PABE-010-NCB-HEX |  | M02
1008725 | EXTRACTORES DEL PAB 10 | A | P10 | P10EXT | AEQS | I-PABE-010-NPR-UTA | 1008611 | M02
1008726 | EXTRACTOR ASEOS NORTE PAB 10 | A | P10 | P10EXTAN | AEQS | I-PABE-010-NPR-UTA | 1008725 | M02
1008727 | EXTRACTOR ASEOS SUR PAB 10 | A | P10 | P10EXTAS | AEQS | I-PABE-010-NPR-UTA | 1008725 | M02
1008729 | AUTONOMOS CAFETERIA NORTE PAB 10 | A | P10 | P10CAFAUTN | MONT | I-PABE-010-NPR-UTA |  | M02
1008730 | AUTONOMO CAFETERIA 1 NORTE PAB 10 | A | P10 | P10CAFAUTN1 | AEQS | I-PABE-010-NPR-UTA | 1008729 | M02
1008731 | AUTONOMO CAFETERIA 2 NORTE PAB 10 | A | P10 | P10CAFAUTN2 | AEQS | I-PABE-010-NPR-UTA | 1008729 | M02
1008732 | AUTONOMOS CAFETERIA SUR PAB 10 | A | P10 | P10CAFAUTS | MONT | I-PABE-010-NPR-UTA |  | M02
1008733 | AUTONOMO CAFETERIA 1 SUR PAB 10 | A | P10 | P10CAFAUTS1 | AEQS | I-PABE-010-NPR-UTA | 1008732 | M02
1008734 | AUTONOMO CAFETERIA 2 SUR PAB 10 | A | P10 | P10CAFAUTS2 | AEQS | I-PABE-010-NPR-UTA | 1008732 | M02
1008735 | EXTRACTORES CAFETERIA NORTE PAB 10 | A | P10 | P10CAFEXTN | AEQS | I-PABE-010-NPR-UTA | 1008729 | M02
1008736 | EXTRACTORES CAFETERIA SUR PAB 10 | A | P10 | P10CAFEXTS | AEQS | I-PABE-010-NPR-UTA | 1008732 | M02
1008737 | CLIMATIZADORES UTAS PAB 12 | A | P12 | P12CL | MONT | I-NUCL-214-NPR-UTA |  | M02
1008738 | CLIMATIZADOR UTA 1 PAB 12 | A | P12 | P12CL01 | AEQS | I-NUCL-214-NPR-UTA | 1008737 | M02
1008739 | MOTOR IMPULSION UTA 1 PAB 12 | A | P12 | P12CL01MI | AEQS | I-NUCL-214-NPR-UTA | 1008738 | M02
1008740 | MOTOR RETORNO UTA 1 PAB 12 | A | P12 | P12CL01MR | AEQS | I-NUCL-214-NPR-UTA | 1008738 | M02
1008741 | MOTOR RECUPERADOR UTA 1 PAB 12 | A | P12 | P12CL01MREC | AEQS | I-NUCL-214-NPR-UTA | 1008738 | M02
1008742 | CLIMATIZADOR UTA 2 PAB 12 | A | P12 | P12CL02 | AEQS | I-NUCL-214-NPR-UTA | 1008737 | M02
1008743 | MOTOR IMPULSION UTA 2 PAB 12 | A | P12 | P12CL02MI | AEQS | I-NUCL-214-NPR-UTA | 1008742 | M02
1008744 | MOTOR RETORNO UTA 2 PAB 12 | A | P12 | P12CL02MR | AEQS | I-NUCL-214-NPR-UTA | 1008742 | M02
1008745 | MOTOR RECUPERADOR UTA 2 PAB 12 | A | P12 | P12CL02MREC | AEQS | I-NUCL-214-NPR-UTA | 1008742 | M02
1008746 | CLIMATIZADOR UTA 3 PAB 12 | A | P12 | P12CL03 | AEQS | I-NUCL-214-NPR-UTA | 1008737 | M02
1008747 | MOTOR IMPULSION UTA 3 PAB 12 | A | P12 | P12CL03MI | AEQS | I-NUCL-214-NPR-UTA | 1008746 | M02
1008748 | MOTOR RETORNO UTA 3 PAB 12 | A | P12 | P12CL03MR | AEQS | I-NUCL-214-NPR-UTA | 1008746 | M02
1008749 | MOTOR RECUPERADOR UTA 3 PAB 12 | A | P12 | P12CL03MREC | AEQS | I-NUCL-214-NPR-UTA | 1008746 | M02
1008750 | CLIMATIZADOR UTA 4 PAB 12 | A | P12 | P12CL04 | AEQS | I-NUCL-214-NPR-UTA | 1008737 | M02
1008751 | MOTOR IMPULSION UTA 4 PAB 12 | A | P12 | P12CL04MI | AEQS | I-NUCL-214-NPR-UTA | 1008750 | M02
1008752 | MOTOR RETORNO UTA 4 PAB 12 | A | P12 | P12CL04MR | AEQS | I-NUCL-214-NPR-UTA | 1008750 | M02
1008753 | MOTOR RECUPERADOR UTA 4 PAB 12 | A | P12 | P12CL4MREC | AEQS | I-NUCL-214-NPR-UTA | 1008750 | M02
1008754 | CLIMATIZADOR UTA 5 PAB 12 | A | P12 | P12CL05 | AEQS | I-NUCL-214-NPR-UTA | 1008737 | M02
1008755 | MOTOR IMPULSION UTA 5 PAB 12 | A | P12 | P12CL05MI | AEQS | I-NUCL-214-NPR-UTA | 1008754 | M02
1008756 | MOTOR RETORNO UTA 5 PAB 12 | A | P12 | P12CL05MR | AEQS | I-NUCL-214-NPR-UTA | 1008754 | M02
1008757 | MOTOR RECUPERADOR UTA 5 PAB 12 | A | P12 | P12CL05MREC | AEQS | I-NUCL-214-NPR-UTA | 1008754 | M02
1008758 | CLIMATIZADOR UTA 6 PAB 12 | A | P12 | P12CL06 | AEQS | I-NUCL-214-NPR-UTA | 1008737 | M02
1008759 | MOTOR IMPULSION UTA 6 PAB 12 | A | P12 | P12CL06MI | AEQS | I-NUCL-214-NPR-UTA | 1008737 | M02
1008760 | MOTOR RETORNO UTA 6 PAB 12 | A | P12 | P12CL06MR | AEQS | I-NUCL-214-NPR-UTA | 1008758 | M02
1008761 | MOTOR RECUPERADOR UTA 6 PAB 12 | A | P12 | P12CL06MREC | AEQS | I-NUCL-214-NPR-UTA | 1008758 | M02
1008762 | CLIMA CL 16 VESTI ENTDA PTA.BAJA PAB 12 | A | P12 | P12CL16 | AEQS | I-NUCL-214-NPR-UTA | 1008737 | M02
1008763 | MOTOR IMPULSION CL 16 VEST ENTRDA PAB 12 | A | P12 | P12CL16MI | AEQS | I-NUCL-214-NPR-UTA | 1008762 | M02
1008764 | MOTOR RETORNO CL 16 VEST ENTRDA PAB 12 | A | P12 | P12CL16MR | AEQS | I-NUCL-214-NPR-UTA | 1008762 | M02
1008765 | MOTOR RECUPERA CL 16 VEST ENTRDA PAB 12 | A | P12 | P12CL16MREC | AEQS | I-NUCL-214-NPR-UTA | 1008762 | M02
1008766 | CLIMA CL 20 VESTI SALAS ENTREPTA PAB 12 | A | P12 | P12CL20 | AEQS | I-NUCL-214-NPR-UTA | 1008737 | M02
1008767 | MOTOR IMPUL CL 20 VEST ENTREPTA PAB 12 | A | P12 | P12CL20MI | AEQS | I-NUCL-214-NPR-UTA | 1008766 | M02
1008768 | MOTOR RETOR CL 20 VEST ENTREPTA PAB 12 | A | P12 | P12CL20MR | AEQS | I-NUCL-214-NPR-UTA | 1008766 | M02
1008769 | MOTOR RECUP CL 20 VEST ENTREPTA PAB 12 | A | P12 | P12CL20MREC | AEQS | I-NUCL-214-NPR-UTA | 1008766 | M02
1008770 | CLIMA CL 23 PRIMA SALA ENTREPTA PAB 12 | A | P12 | P12CL23 | AEQS | I-NUCL-214-NPR-UTA | 1008737 | M02
1008771 | CLIMA CL 26 PASILLO UNION 12-14 Z.ESTE | A | P12 | P12CL26 | MONT | I-PABE-012-EPB-S26 |  | M02
1008772 | CUADRO FUERZA-MANIOBRA CL 26 PAB 12 | A | P12 | P12CL26CEFM | MONT | I-PABE-012-EPB-S26 |  | M02
1008773 | VARIADORES CLIMATIZADORES PAB 12 | A | P12 | P12VAR | AEQS | I-NUCL-214-NPR-UTA | 1008737 | M02
1008774 | VARIADOR IMPULSION UTA 1 PAB 12 | A | P12 | P12VARIMP1 | AEQS | I-NUCL-214-NPR-UTA | 1008738 | M02
1008775 | VARIADOR IMPULSION UTA 2 PAB 12 | A | P12 | P12VARIMP2 | AEQS | I-NUCL-214-NPR-UTA | 1008742 | M02
1008776 | VARIADOR IMPULSION UTA 3 PAB 12 | A | P12 | P12VARIMP3 | AEQS | I-NUCL-214-NPR-UTA | 1008746 | M02
1008777 | VARIADOR IMPULSION UTA 4 PAB 12 | A | P12 | P12VARIMP4 | AEQS | I-NUCL-214-NPR-UTA | 1008750 | M02
1008778 | VARIADOR IMPULSION UTA 5 PAB 12 | A | P12 | P12VARIMP5 | AEQS | I-NUCL-214-NPR-UTA | 1008754 | M02
1008779 | VARIADOR IMPULSION UTA 6 PAB 12 | A | P12 | P12VARIMP6 | AEQS | I-NUCL-214-NPR-UTA | 1008758 | M02
1008780 | VARIADOR IMPULSION CL 16 PAB 12 | A | P12 | P12VARIMP16 | AEQS | I-NUCL-214-NPR-UTA | 1008762 | M02
1008781 | VARIADOR IMPULSION CL 20 PAB 12 | A | P12 | P12VARIMP20 | AEQS | I-NUCL-214-NPR-UTA | 1008766 | M02
1008782 | VARIADOR IMPULSION CL 23 PAB 12 | A | P12 | P12VARIMP23 | AEQS | I-NUCL-214-NPR-UTA | 1008770 | M02
1008783 | VARIADOR IMPULSION CL 26 PAB 12 | A | P12 | P12VARIMP26 | AEQS | I-PABE-012-EPB-S26 | 1008771 | M02
1008784 | VARIADOR RETORNO UTA 1 PAB 12 | A | P12 | P12VARRET1 | AEQS | I-NUCL-214-NPR-UTA | 1008738 | M02
1008785 | VARIADOR RETORNO UTA 2 PAB 12 | A | P12 | P12VARRET2 | AEQS | I-NUCL-214-NPR-UTA | 1008742 | M02
1008786 | VARIADOR RETORNO UTA 3 PAB 12 | A | P12 | P12VARRET3 | AEQS | I-NUCL-214-NPR-UTA | 1008746 | M02
1008787 | VARIADOR RETORNO UTA 4 PAB 12 | A | P12 | P12VARRET4 | AEQS | I-NUCL-214-NPR-UTA | 1008750 | M02
1008788 | VARIADOR RETORNO UTA 5 PAB 12 | A | P12 | P12VARRET5 | AEQS | I-NUCL-214-NPR-UTA | 1008754 | M02
1008789 | VARIADOR RETORNO UTA 6 PAB 12 | A | P12 | P12VARRET6 | AEQS | I-NUCL-214-NPR-UTA | 1008758 | M02
1008790 | VARIADOR RETORNO CL 16 PAB 12 | A | P12 | P12VARRET16 | AEQS | I-NUCL-214-NPR-UTA | 1008762 | M02
1008791 | VARIADOR RETORNO CL 20 PAB 12 | A | P12 | P12VARRET20 | AEQS | I-NUCL-214-NPR-UTA | 1008766 | M02
1008792 | VARIADOR RECUPERADOR UTA 1 PAB 12 | A | P12 | P12VARREC1 | AEQS | I-NUCL-214-NPR-UTA | 1008738 | M02
1008793 | VARIADOR RECUPERADOR UTA 2 PAB 12 | A | P12 | P12VARREC2 | AEQS | I-NUCL-214-NPR-UTA | 1008742 | M02
1008794 | VARIADOR RECUPERADOR UTA 3 PAB 12 | A | P12 | P12VARREC3 | AEQS | I-NUCL-214-NPR-UTA | 1008746 | M02
1008795 | VARIADOR RECUPERADOR UTA 4 PAB 12 | A | P12 | P12VARREC4 | AEQS | I-NUCL-214-NPR-UTA | 1008750 | M02
1008796 | VARIADOR RECUPERADOR UTA 5 PAB 12 | A | P12 | P12VARREC5 | AEQS | I-NUCL-214-NPR-UTA | 1008754 | M02
1008797 | VARIADOR RECUPERADOR UTA 6 PAB 12 | A | P12 | P12VARREC6 | AEQS | I-NUCL-214-NPR-UTA | 1008758 | M02
1008798 | VARIADOR RECUPERADOR CL 16 PAB 12 | A | P12 | P12VARREC16 | AEQS | I-NUCL-214-NPR-UTA | 1008762 | M02
1008799 | VARIADOR RECUPERADOR CL 20 PAB 12 | A | P12 | P12VARREC20 | AEQS | I-NUCL-214-NPR-UTA | 1008766 | M02
1008800 | EQUIPOS VAPOR CLIMATIZACION PAB 12 | A | P12 | P12VAP | AEQS | I-NUCL-214-NPR-UTA | 1008737 | M02
1008801 | EQUIPOS VAPOR UTA 1 PAB 12 | A | P12 | P12VAP1 | AEQS | I-NUCL-214-NPR-UTA | 1008738 | M02
1008802 | EQUIPOS VAPOR UTA 2 PAB 12 | A | P12 | P12VAP2 | AEQS | I-NUCL-214-NPR-UTA | 1008742 | M02
1008803 | EQUIPOS VAPOR UTA 3 PAB 12 | A | P12 | P12VAP3 | AEQS | I-NUCL-214-NPR-UTA | 1008746 | M02
1008804 | EQUIPOS VAPOR UTA 4 PAB 12 | A | P12 | P12VAP4 | AEQS | I-NUCL-214-NPR-UTA | 1008750 | M02
1008805 | EQUIPOS VAPOR UTA 5 PAB 12 | A | P12 | P12VAP5 | AEQS | I-NUCL-214-NPR-UTA | 1008754 | M02
1008806 | EQUIPOS VAPOR UTA 6 PAB 12 | A | P12 | P12VAP6 | AEQS | I-NUCL-214-NPR-UTA | 1008758 | M02
1008807 | EQUIPOS VAPOR CL 16 PAB 12 | A | P12 | P12VAP16 | AEQS | I-NUCL-214-NPR-UTA | 1008762 | M02
1008808 | EQUIPOS VAPOR CL 20 PAB 12 | A | P12 | P12VAP20 | AEQS | I-NUCL-214-NPR-UTA | 1008766 | M02
1008809 | EQUIPOS VAPOR CL 23 PAB 12 | A | P12 | P12VAP23 | AEQS | I-NUCL-214-NPR-UTA | 1008770 | M02
1008810 | LINEAS DIFUSORES CLIMATIZACION PAB 12 | A | P12 | P12DIF | AEQS | I-NUCL-214-NPR-UTA | 1008737 | M02
1008811 | LINEA DIFUSORES UTA 1 PAB 12 | A | P12 | P12DIF1 | AEQS | I-NUCL-214-NPR-UTA | 1008738 | M02
1008812 | LINEA DIFUSORES UTA 2 PAB 12 | A | P12 | P12DIF2 | AEQS | I-NUCL-214-NPR-UTA | 1008742 | M02
1008813 | LINEA DIFUSORES UTA 3 PAB 12 | A | P12 | P12DIF3 | AEQS | I-NUCL-214-NPR-UTA | 1008746 | M02
1008814 | LINEA DIFUSORES UTA 4 PAB 12 | A | P12 | P12DIF4 | AEQS | I-NUCL-214-NPR-UTA | 1008750 | M02
1008815 | LINEA DIFUSORES UTA 5 PAB 12 | A | P12 | P12DIF5 | AEQS | I-NUCL-214-NPR-UTA | 1008754 | M02
1008816 | LINEA DIFUSORES UTA 6 PAB 12 | A | P12 | P12DIF6 | AEQS | I-NUCL-214-NPR-UTA | 1008758 | M02
1008817 | LINEA DIFUSORES CL 16 PAB 12 | A | P12 | P12DIF16 | AEQS | I-NUCL-214-NPR-UTA | 1008762 | M02
1008818 | LINEA DIFUSORES CL 20 ENTREPTA PAB 12 | A | P12 | P12DIF20 | AEQS | I-NUCL-214-NPR-UTA | 1008766 | M02
1008819 | RED NEUMATICA CONTROL PAB 12 | A | P12 | P12REDNEUM | AEQS | I-NUCL-214-NPR-UTA | 1008737 | M02
1008839 | FANCOILS MOSTRADS,SALAS,SMEDICO PAB 12 | A | P12 | P12FAN | AEQS | I-NUCL-214-NPR-UTA | 1008737 | M02
1008840 | FANCOIL 1 SERVICIO MEDICO PAB 12 | A | P12 | P12FANSM1 | AEQS | I-NUCL-214-NPR-UTA | 1008839 | M02
1008841 | FANCOIL 2 SERVICIO MEDICO PAB 12 | A | P12 | P12FANSM2 | AEQS | I-NUCL-214-NPR-UTA | 1008839 | M02
1008842 | FANCOIL 3 SERVICIO MEDICO PAB 12 | A | P12 | P12FANSM3 | AEQS | I-NUCL-214-NPR-UTA | 1008839 | M02
1008843 | FANCOIL 4 SERVICIO MEDICO PAB 12 | A | P12 | P12FANSM4 | AEQS | I-NUCL-214-NPR-UTA | 1008839 | M02
1008844 | FANCOIL 5 SERVICIO MEDICO PAB 12 | A | P12 | P12FANSM5 | AEQS | I-NUCL-214-NPR-UTA | 1008839 | M02
1008845 | FANCOIL 1 GUARDARROPA ENTRADA PAB 12 | A | P12 | P12FANGDR1 | AEQS | I-NUCL-214-NPR-UTA | 1008839 | M02
1008846 | FANCOIL 2 GUARDARROPA ENTRADA PAB 12 | A | P12 | P12FANGDR2 | AEQS | I-NUCL-214-NPR-UTA | 1008839 | M02
1008847 | FANCOIL 1 MOSTRADOR ENTRADA PAB 12 | A | P12 | P12FANMOS1 | AEQS | I-NUCL-214-NPR-UTA | 1008839 | M02
1008848 | FANCOIL 2 MOSTRADOR ENTRADA PAB 12 | A | P12 | P12FANMOS2 | AEQS | I-NUCL-214-NPR-UTA | 1008839 | M02
1008849 | FANCOIL 1 SALA 12.1 PAB 12 | A | P12 | P12FAN1S12.1 | AEQS | I-NUCL-214-NPR-UTA | 1008839 | M02
1008850 | FANCOIL 2 SALA 12.1 PAB 12 | A | P12 | P12FAN2S12.1 | AEQS | I-NUCL-214-NPR-UTA | 1008839 | M02
1008851 | FANCOIL 1 SALA 12.2 PAB 12 | A | P12 | P12FAN1S12.2 | AEQS | I-NUCL-214-NPR-UTA | 1008839 | M02
1008852 | FANCOIL 2 SALA 12.2 PAB 12 | A | P12 | P12FAN2S12.2 | AEQS | I-NUCL-214-NPR-UTA | 1008839 | M02
1008853 | FANCOIL 3 SALA 12.2 PAB 12 | A | P12 | P12FAN3S12.2 | AEQS | I-NUCL-214-NPR-UTA | 1008839 | M02
1008854 | FANCOIL 4 SALA 12.2 PAB 12 | A | P12 | P12FAN4S12.2 | AEQS | I-NUCL-214-NPR-UTA | 1008839 | M02
1008855 | FANCOIL 1 SALA 12.3 PAB 12 | A | P12 | P12FAN1S12.3 | AEQS | I-NUCL-214-NPR-UTA | 1008839 | M02
1008856 | FANCOIL 2 SALA 12.3 PAB 12 | A | P12 | P12FAN2S12.3 | AEQS | I-NUCL-214-NPR-UTA | 1008839 | M02
1008857 | FANCOIL 3 SALA 12.3 PAB 12 | A | P12 | P12FAN3S12.3 | AEQS | I-NUCL-214-NPR-UTA | 1008839 | M02
1008858 | FANCOIL 1 DESPACHO ENCARGADO PAB 12 | A | P12 | P12FAN1S12EN | AEQS | I-NUCL-214-NPR-UTA | 1008839 | M02
1008859 | FANCOIL 1 DESPACHO SEGURIDAD PAB 12 | A | P12 | P12FAN1S12SS | AEQS | I-NUCL-214-NPR-UTA | 1008839 | M02
1008860 | FANCOIL 1 SALA 12.4 PAB 12 | A | P12 | P12FAN1S12.4 | AEQS | I-NUCL-214-NPR-UTA | 1008839 | M02
1008861 | FANCOIL 2 SALA 12.4 PAB 12 | A | P12 | P12FAN2S12.4 | AEQS | I-NUCL-214-NPR-UTA | 1008839 | M02
1008862 | FANCOIL 1 SALA 12.5 PAB 12 | A | P12 | P12FAN1S12.5 | AEQS | I-NUCL-214-NPR-UTA | 1008839 | M02
1008863 | FANCOIL 2 SALA 12.5 PAB 12 | A | P12 | P12FAN2S12.5 | AEQS | I-NUCL-214-NPR-UTA | 1008839 | M02
1008864 | FANCOIL 1 SALA 12.6 PAB 12 | A | P12 | P12FAN1S12.6 | AEQS | I-NUCL-214-NPR-UTA | 1008839 | M02
1008865 | FANCOIL 2 SALA 12.6 PAB 12 | A | P12 | P12FAN2S12.6 | AEQS | I-NUCL-214-NPR-UTA | 1008839 | M02
1008866 | FANCOIL 1 SALA 12.7 PAB 12 | A | P12 | P12FAN1S12.7 | AEQS | I-NUCL-214-NPR-UTA | 1008839 | M02
1008867 | FANCOIL 2 SALA 12.7 PAB 12 | A | P12 | P12FAN2S12.7 | AEQS | I-NUCL-214-NPR-UTA | 1008839 | M02
1008868 | CUADRO ELECTRICO FUERZA-MANIOBRA PAB 12 | A | P12 | P12CEFM | AEQS | I-NUCL-214-NPR-UTA | 1008737 | M02
1008869 | VALVULAS,TUBERIAS,DILATAD,ETC.PAB 12 | A | P12 | P12VAL | AEQS | I-NUCL-214-NPR-UTA | 1008737 | M02
1008871 | CALEFACTOR SALA CONSERJE ENTRADA PAB 12 | A | P12 | P12CONJCALEF | MONT | I-PABE-012-ENP-CON |  | M02
1008873 | AUTONOMOS TAQUILLAS PAB 12 | A | P12 | P12TAQAUT | MONT | I-PABE-012-ENP-TAQ |  | M02
1008874 | AUTONOMO SUR TAQUILLA PAB 12 | A | P12 | P12TAQAUTS | MONT | I-PABE-012-ENP-TAQ |  | M02
1008875 | AUTONOMO NORTE TAQUILLA PAB 12 | A | P12 | P12TAQAUTN | MONT | I-PABE-012-ENP-TAQ |  | M02
1008876 | AUTONOMO CAFETERIA ENTREPLANTA PAB 12 | A | P12 | P12CAFAUTEN | MONT | I-PABE-012-EPB-SAU |  | M02
1008878 | AUTONOMO CAFETERIA PLANTA BAJA PAB 12 | A | P12 | P12CAFAUTB | MONT | I-PABE-012-EPB-SAU |  | M02
1008880 | CLIMATIZADORES UTAS PAB 14 | A | P14 | P14CL | MONT | I-NUCL-214-NPR-UTA |  | M02
1008881 | CLIMATIZADOR UTA 7 PAB 14 | A | P14 | P14CL07 | AEQS | I-NUCL-214-NPR-UTA | 1008880 | M02
1008882 | MOTOR IMPULSION UTA 7 PAB 14 | A | P14 | P14CL07MI | AEQS | I-NUCL-214-NPR-UTA | 1008881 | M02
1008883 | MOTOR RETORNO UTA 7 PAB 14 | A | P14 | P14CL07MR | AEQS | I-NUCL-214-NPR-UTA | 1008881 | M02
1008884 | MOTOR RECUPERADOR UTA 7 PAB 14 | A | P14 | P14CL07MREC | AEQS | I-NUCL-214-NPR-UTA | 1008881 | M02
1008885 | CLIMATIZADOR UTA 8 PAB 14 | A | P14 | P14CL08 | AEQS | I-NUCL-214-NPR-UTA | 1008880 | M02
1008886 | MOTOR IMPULSION UTA 8 PAB 14 | A | P14 | P14CL08MI | AEQS | I-NUCL-214-NPR-UTA | 1008885 | M02
1008887 | MOTOR RETORNO UTA 8 PAB 14 | A | P14 | P14CL08MR | AEQS | I-NUCL-214-NPR-UTA | 1008885 | M02
1008888 | MOTOR RECUPERADOR UTA 8 PAB 14 | A | P14 | P14CL08MREC | AEQS | I-NUCL-214-NPR-UTA | 1008885 | M02
1008889 | CLIMATIZADOR UTA 9 PAB 14 | A | P14 | P14CL09 | AEQS | I-NUCL-214-NPR-UTA | 1008880 | M02
1008890 | MOTOR IMPULSION UTA 9 PAB 14 | A | P14 | P14CL09MI | AEQS | I-NUCL-214-NPR-UTA | 1008889 | M02
1008891 | MOTOR RETORNO UTA 9 PAB 14 | A | P14 | P14CL09MR | AEQS | I-NUCL-214-NPR-UTA | 1008889 | M02
1008892 | MOTOR RECUPERADOR UTA 9 PAB 14 | A | P14 | P14CL09MREC | AEQS | I-NUCL-214-NPR-UTA | 1008889 | M02
1008893 | CLIMA CL 18 VESTI ENTDA PTA BAJA PAB 14 | A | P14 | P14CL18 | AEQS | I-NUCL-214-NPR-UTA | 1008880 | M02
1008894 | MOTOR IMPUL CL 18 VEST ENTRDA PAB 14 | A | P14 | P14CL18MI | AEQS | I-NUCL-214-NPR-UTA | 1008893 | M02
1008895 | MOTOR RETOR CL 18 VEST ENTRDA PAB 14 | A | P14 | P14CL18MR | AEQS | I-NUCL-214-NPR-UTA | 1008893 | M02
1008896 | MOTOR RECUPE CL 18 VEST ENTRDA PAB 14 | A | P14 | P14CL18MREC | AEQS | I-NUCL-214-NPR-UTA | 1008893 | M02
1008897 | CLIMA CL 22 VESTI SALAS ENTREPTA PAB 14 | A | P14 | P14CL22 | AEQS | I-NUCL-214-NPR-UTA | 1008880 | M02
1008898 | MOTOR IMPUL CL 22 VEST ENTREPTA PAB 14 | A | P14 | P14CL22MI | AEQS | I-NUCL-214-NPR-UTA | 1008897 | M02
1008899 | MOTOR RETOR CL 22 VEST ENTREPTA PAB 14 | A | P14 | P14CL22MR | AEQS | I-NUCL-214-NPR-UTA | 1008897 | M02
1008900 | MOTOR RECUP CL 22 VEST ENTREPTA PAB 14 | A | P14 | P14CL22MREC | AEQS | I-NUCL-214-NPR-UTA | 1008897 | M02
1008901 | CLIMA CL 24 PRIMA SALA ENTREPTA PAB 14 | A | P14 | P14CL24 | AEQS | I-NUCL-214-NPR-UTA | 1008880 | M02
1008902 | VARIADORES CLIMATIZADORES PAB 14 | A | P14 | P14VAR | AEQS | I-NUCL-214-NPR-UTA | 1008880 | M02
1008903 | VARIADOR IMPULSION UTA 7 PAB 14 | A | P14 | P14VARIMP7 | AEQS | I-NUCL-214-NPR-UTA | 1008881 | M02
1008904 | VARIADOR IMPULSION UTA 8 PAB 14 | A | P14 | P14VARIMP8 | AEQS | I-NUCL-214-NPR-UTA | 1008885 | M02
1008905 | VARIADOR IMPULSION UTA 9 PAB 14 | A | P14 | P14VARIMP9 | AEQS | I-NUCL-214-NPR-UTA | 1008889 | M02
1008906 | VARIADOR IMPULSION CL 18 PAB 14 | A | P14 | P14VARIMP18 | AEQS | I-NUCL-214-NPR-UTA | 1008893 | M02
1008907 | VARIADOR IMPULSION CL 22 PAB 14 | A | P14 | P14VARIMP22 | AEQS | I-NUCL-214-NPR-UTA | 1008897 | M02
1008908 | VARIADOR IMPULSION CL 24 PAB 14 | A | P14 | P14VARIMP24 | AEQS | I-NUCL-214-NPR-UTA | 1008901 | M02
1008909 | VARIADOR RETORNO UTA 7 PAB 14 | A | P14 | P14VARRET7 | AEQS | I-NUCL-214-NPR-UTA | 1008881 | M02
1008910 | VARIADOR RETORNO UTA 8 PAB 14 | A | P14 | P14VARRET8 | AEQS | I-NUCL-214-NPR-UTA | 1008885 | M02
1008911 | VARIADOR RETORNO UTA 9 PAB 14 | A | P14 | P14VARRET9 | AEQS | I-NUCL-214-NPR-UTA | 1008889 | M02
1008912 | VARIADOR RETORNO CL 18 PAB 14 | A | P14 | P14VARRET18 | AEQS | I-NUCL-214-NPR-UTA | 1008893 | M02
1008913 | VARIADOR RETORNO CL 22 PAB 14 | A | P14 | P14VARRET22 | AEQS | I-NUCL-214-NPR-UTA | 1008897 | M02
1008914 | VARIADOR RECUPERADOR UTA 7 PAB 14 | A | P14 | P14VARREC7 | AEQS | I-NUCL-214-NPR-UTA | 1008881 | M02
1008915 | VARIADOR RECUPERADOR UTA 8 PAB 14 | A | P14 | P14VARREC8 | AEQS | I-NUCL-214-NPR-UTA | 1008885 | M02
1008916 | VARIADOR RECUPERADOR UTA 9 PAB 14 | A | P14 | P14VARREC9 | AEQS | I-NUCL-214-NPR-UTA | 1008889 | M02
1008917 | VARIADOR RECUPERADOR CL 18 PAB 14 | A | P14 | P14VARREC18 | AEQS | I-NUCL-214-NPR-UTA | 1008893 | M02
1008918 | VARIADOR RECUPERADOR CL 22 PAB 14 | A | P14 | P14VARREC22 | AEQS | I-NUCL-214-NPR-UTA | 1008897 | M02
1008919 | EQUIPOS VAPOR CLIMATIZACION PAB 14 | A | P14 | P14VAP | AEQS | I-NUCL-214-NPR-UTA | 1008880 | M02
1008920 | EQUIPOS VAPOR UTA 7 PAB 14 | A | P14 | P14VAP7 | AEQS | I-NUCL-214-NPR-UTA | 1008881 | M02
1008921 | EQUIPOS VAPOR UTA 8 PAB 14 | A | P14 | P14VAP8 | AEQS | I-NUCL-214-NPR-UTA | 1008885 | M02
1008922 | EQUIPOS VAPOR UTA 9 PAB 14 | A | P14 | P14VAP9 | AEQS | I-NUCL-214-NPR-UTA | 1008889 | M02
1008923 | EQUIPOS VAPOR CL 18 PAB 14 | A | P14 | P14VAP18 | AEQS | I-NUCL-214-NPR-UTA | 1008893 | M02
1008924 | EQUIPOS VAPOR CL 22 PAB 14 | A | P14 | P14VAP22 | AEQS | I-NUCL-214-NPR-UTA | 1008897 | M02
1008925 | EQUIPOS VAPOR CL 24 PAB 14 | A | P14 | P14VAP24 | AEQS | I-NUCL-214-NPR-UTA | 1008901 | M02
1008926 | LINEAS DIFUSORES CLIMATIZACION PAB 14 | A | P14 | P14DIF | AEQS | I-NUCL-214-NPR-UTA | 1008880 | M02
1008927 | LINEA DIFUSORES UTA 7 PAB 14 | A | P14 | P14DIF7 | AEQS | I-NUCL-214-NPR-UTA | 1008881 | M02
1008928 | LINEA DIFUSORES UTA 8 PAB 14 | A | P14 | P14DIF8 | AEQS | I-NUCL-214-NPR-UTA | 1008885 | M02
1008929 | LINEA DIFUSORES UTA 9 PAB 14 | A | P14 | P14DIF9 | AEQS | I-NUCL-214-NPR-UTA | 1008889 | M02
1008930 | LINEA DIFUSORES CL 18 PAB 14 | A | P14 | P14DIF18 | AEQS | I-NUCL-214-NPR-UTA | 1008893 | M02
1008931 | LINEA DIFUSORES CL 22 PAB 14 | A | P14 | P14DIF22 | AEQS | I-NUCL-214-NPR-UTA | 1008897 | M02
1008932 | RED NEUMATICA CONTROL PAB 14 | A | P14 | P14REDNEUM | AEQS | I-NUCL-214-NPR-UTA | 1008880 | M02
1008946 | FANCOILS MOSTRADORES, SALAS PAB 14 | A | P14 | P14FAN | AEQS | I-NUCL-214-NPR-UTA | 1008880 | M02
1008947 | FANCOIL 1 GUARDARROPA ENTRADA PAB 14 | A | P14 | P14FANGDR1 | AEQS | I-NUCL-214-NPR-UTA | 1008946 | M02
1008948 | FANCOIL 2 GUARDARROPA ENTRADA PAB 14 | A | P14 | P14FANGDR2 | AEQS | I-NUCL-214-NPR-UTA | 1008946 | M02
1008949 | FANCOIL 3 GUARDARROPA ENTRADA PAB 14 | A | P14 | P14FANGDR3 | AEQS | I-NUCL-214-NPR-UTA | 1008946 | M02
1008950 | FANCOIL 1 MOSTRADOR ENTRADA PAB 14 | A | P14 | P14FANMOS1 | AEQS | I-NUCL-214-NPR-UTA | 1008946 | M02
1008951 | FANCOIL 1 SALA 14.1 PAB 14 | A | P14 | P14FAN1S14.1 | AEQS | I-NUCL-214-NPR-UTA | 1008946 | M02
1008952 | FANCOIL 2 SALA 14.1 PAB 14 | A | P14 | P14FAN2S14.1 | AEQS | I-NUCL-214-NPR-UTA | 1008946 | M02
1008953 | FANCOIL 1 SALA 14.2 PAB 14 | A | P14 | P14FAN1S14.2 | AEQS | I-NUCL-214-NPR-UTA | 1008946 | M02
1008954 | FANCOIL 2 SALA 14.2 PAB 14 | A | P14 | P14FAN2S14.2 | AEQS | I-NUCL-214-NPR-UTA | 1008946 | M02
1008955 | FANCOIL 3 SALA 14.2 PAB 14 | A | P14 | P14FAN3S14.2 | AEQS | I-NUCL-214-NPR-UTA | 1008946 | M02
1008956 | FANCOIL 1 SALA 14.3 PAB 14 | A | P14 | P14FAN1S14.3 | AEQS | I-NUCL-214-NPR-UTA | 1008946 | M02
1008957 | FANCOIL 2 SALA 14.3 PAB 14 | A | P14 | P14FAN2S14.3 | AEQS | I-NUCL-214-NPR-UTA | 1008946 | M02
1008958 | FANCOIL 1 DESPACHO ENCARGADO PAB 14 | A | P14 | P14FAN1S14EN | AEQS | I-NUCL-214-NPR-UTA | 1008946 | M02
1008959 | FANCOIL 1 DESPACHO SEGURIDAD PAB 14 | A | P14 | P14FAN1S14SS | AEQS | I-NUCL-214-NPR-UTA | 1008946 | M02
1008960 | FANCOIL 1 SALA 14.4 PAB 14 | A | P14 | P14FAN1S14.4 | AEQS | I-NUCL-214-NPR-UTA | 1008946 | M02
1008961 | FANCOIL 2 SALA 14.4 PAB 14 | A | P14 | P14FAN2S14.4 | AEQS | I-NUCL-214-NPR-UTA | 1008946 | M02
1008962 | FANCOIL 1 SALA 14.5 PAB 14 | A | P14 | P14FAN1S14.5 | AEQS | I-NUCL-214-NPR-UTA | 1008946 | M02
1008963 | FANCOIL 2 SALA 14.5 PAB 14 | A | P14 | P14FAN2S14.5 | AEQS | I-NUCL-214-NPR-UTA | 1008946 | M02
1008964 | FANCOIL 3 SALA 14.5 PAB 14 | A | P14 | P14FAN3S14.5 | AEQS | I-NUCL-214-NPR-UTA | 1008946 | M02
1008965 | FANCOIL 1 SALA 14.6 PAB 14 | A | P14 | P14FAN1S14.6 | AEQS | I-NUCL-214-NPR-UTA | 1008946 | M02
1008966 | FANCOIL 2 SALA 14.6 PAB 14 | A | P14 | P14FAN2S14.6 | AEQS | I-NUCL-214-NPR-UTA | 1008946 | M02
1008967 | CUADRO ELECTRICO FUERZA-MANIOBRA PAB 14 | A | P14 | P14CEFM | AEQS | I-NUCL-214-NPR-UTA | 1008880 | M02
1008968 | VALVULAS,TUBERIAS,DILATAD,ETC.PAB 14 | A | P14 | P14VAL | AEQS | I-NUCL-214-NPR-UTA | 1008880 | M02
1008971 | AUTONOMOS TAQUILLAS PAB 14 | A | P14 | P14TAQAUT | MONT | I-PABE-014-ENP-TAQ |  | M02
1008972 | AUTONOMO NORTE TAQUILLA PAB 14 | A | P14 | P14TAQAUTN | MONT | I-PABE-014-ENP-TAQ |  | M02
1008973 | AUTONOMO SUR TAQUILLA PAB 14 | A | P14 | P14TAQAUTS | MONT | I-PABE-014-ENP-TAQ |  | M02
1008974 | AUTONOMO CAFETERIA ENTREPLANTA PAB 14 | A | P14 | P14CAFAUTEN | MONT | I-PABE-014-NSG-SAU |  | M02
1008976 | AUTONOMO CAFETERIA PLANTA BAJA PAB 14 | A | P14 | P14CAFAUT | MONT | I-PABE-014-NSG-SAU |  | M02
1008978 | CLIMATIZADORES UTAS PAB 14.1 | A | P14 | P14.1CL | MONT | I-NUCL-214-NPR-UTA |  | M02
1008979 | CLIMATIZADOR UTA 10 PAB 14.1 | A | P14 | P14.1CL10 | AEQS | I-NUCL-214-NPR-UTA | 1008978 | M02
1008980 | MOTOR IMPULSION UTA 10 PAB 14.1 | A | P14 | P14.1CL10MI | AEQS | I-NUCL-214-NPR-UTA | 1008979 | M02
1008981 | MOTOR RETORNO UTA 10 PAB 14.1 | A | P14 | P14.1CL10MR | AEQS | I-NUCL-214-NPR-UTA | 1008979 | M02
1008982 | MOTOR RECUPERADOR UTA 10 PAB 14.1 | A | P14 | P14.1CL10MREC | AEQS | I-NUCL-214-NPR-UTA | 1008979 | M02
1008983 | CLIMATIZADOR UTA 11 PAB 14.1 | A | P14 | P14.1CL11 | AEQS | I-NUCL-214-NPR-UTA | 1008978 | M02
1008984 | MOTOR IMPULSION UTA 11 PAB 14.1 | A | P14 | P14.1CL11MI | AEQS | I-NUCL-214-NPR-UTA | 1008983 | M02
1008985 | MOTOR RETORNO UTA 11 PAB 14.1 | A | P14 | P14.1CL11MR | AEQS | I-NUCL-214-NPR-UTA | 1008983 | M02
1008986 | MOTOR RECUPERADOR UTA 11 PAB 14.1 | A | P14 | P14.1CL11MREC | AEQS | I-NUCL-214-NPR-UTA | 1008983 | M02
1008987 | CLIMATIZADOR UTA 12 PAB 14.1 | A | P14 | P14.1CL12 | AEQS | I-NUCL-214-NPR-UTA | 1008978 | M02
1008988 | MOTOR IMPULSION UTA 12 PAB 14.1 | A | P14 | P14.1CL12MI | AEQS | I-NUCL-214-NPR-UTA | 1008987 | M02
1008989 | MOTOR RETORNO UTA 12 PAB 14.1 | A | P14 | P14.1CL12MR | AEQS | I-NUCL-214-NPR-UTA | 1008987 | M02
1008990 | MOTOR RECUPERADOR UTA 12 PAB 14.1 | A | P14 | P14.1CL12MREC | AEQS | I-NUCL-214-NPR-UTA | 1008987 | M02
1008991 | CLIMATIZADOR UTA 13 PAB 14.1 | A | P14 | P14.1CL13 | AEQS | I-NUCL-214-NPR-UTA | 1008978 | M02
1008992 | MOTOR IMPULSION UTA 13 PAB 14.1 | A | P14 | P14.1CL13MI | AEQS | I-NUCL-214-NPR-UTA | 1008991 | M02
1008993 | MOTOR RETORNO UTA 13 PAB 14.1 | A | P14 | P14.1CL13MR | AEQS | I-NUCL-214-NPR-UTA | 1008991 | M02
1008994 | MOTOR RECUPERADOR UTA 13 PAB 14.1 | A | P14 | P14.1CL13MREC | AEQS | I-NUCL-214-NPR-UTA | 1008991 | M02
1008995 | CLIMATIZADOR UTA 14 PAB 14.1 | A | P14 | P14.1CL14 | AEQS | I-NUCL-214-NPR-UTA | 1008978 | M02
1008996 | MOTOR IMPULSION UTA 14 PAB 14.1 | A | P14 | P14.1CL14MI | AEQS | I-NUCL-214-NPR-UTA | 1008995 | M02
1008997 | MOTOR RETORNO UTA 14 PAB 14.1 | A | P14 | P14.1CL14MR | AEQS | I-NUCL-214-NPR-UTA | 1008995 | M02
1008998 | MOTOR RECUPERADOR UTA 14 PAB 14.1 | A | P14 | P14.1CL14MREC | AEQS | I-NUCL-214-NPR-UTA | 1008995 | M02
1008999 | CLIMA CL 25 VEST ENTDA PTA.ALTA PAB 14.1 | A | P14 | P14.1CL25 | AEQS | I-NUCL-214-NPR-UTA | 1008978 | M02
1009000 | MOTOR IMPUL CL 25 VEST ENTRADA PAB 14.1 | A | P14 | P14.1CL25MI | AEQS | I-NUCL-214-NPR-UTA | 1008999 | M02
1009001 | MOTOR RETOR CL 25 VEST ENTRADA PAB 14.1 | A | P14 | P14.1CL25MR | AEQS | I-NUCL-214-NPR-UTA | 1008999 | M02
1009002 | MOTOR RECUP CL 25 VEST ENTRADA PAB 14.1 | A | P14 | P14.1CL25MREC | AEQS | I-NUCL-214-NPR-UTA | 1008999 | M02
1009003 | VARIADORES CLIMATIZADORES PAB 14.1 | A | P14 | P14.1VAR | AEQS | I-NUCL-214-NPR-UTA | 1008978 | M02
1009004 | VARIADOR IMPULSION UTA 10 PAB 14.1 | A | P14 | P14.1VARIMP10 | AEQS | I-NUCL-214-NPR-UTA | 1008979 | M02
1009005 | VARIADOR IMPULSION UTA 11 PAB 14.1 | A | P14 | P14.1VARIMP11 | AEQS | I-NUCL-214-NPR-UTA | 1008983 | M02
1009006 | VARIADOR IMPULSION UTA 12 PAB 14.1 | A | P14 | P14.1VARIMP12 | AEQS | I-NUCL-214-NPR-UTA | 1008987 | M02
1009007 | VARIADOR IMPULSION UTA 13 PAB 14.1 | A | P14 | P14.1VARIMP13 | AEQS | I-NUCL-214-NPR-UTA | 1008991 | M02
1009008 | VARIADOR IMPULSION UTA 14 PAB 14.1 | A | P14 | P14.1VARIMP14 | AEQS | I-NUCL-214-NPR-UTA | 1008995 | M02
1009009 | VARIADOR IMPULSION CL 25 PAB 14.1 | A | P14 | P14.1VARIMP25 | AEQS | I-NUCL-214-NPR-UTA | 1008999 | M02
1009010 | VARIADOR RETORNO UTA 10 PAB 14.1 | A | P14 | P14.1VARRET10 | AEQS | I-NUCL-214-NPR-UTA | 1008979 | M02
1009011 | VARIADOR RETORNO UTA 11 PAB 14.1 | A | P14 | P14.1VARRET11 | AEQS | I-NUCL-214-NPR-UTA | 1008983 | M02
1009012 | VARIADOR RETORNO UTA 12 PAB 14.1 | A | P14 | P14.1VARRET12 | AEQS | I-NUCL-214-NPR-UTA | 1008987 | M02
1009013 | VARIADOR RETORNO UTA 13 PAB 14.1 | A | P14 | P14.1VARRET13 | AEQS | I-NUCL-214-NPR-UTA | 1008991 | M02
1009014 | VARIADOR RETORNO UTA 14 PAB 14.1 | A | P14 | P14.1VARRET14 | AEQS | I-NUCL-214-NPR-UTA | 1008995 | M02
1009015 | VARIADOR RETORNO CL 25 PAB 14.1 | A | P14 | P14.1VARRET25 | AEQS | I-NUCL-214-NPR-UTA | 1008999 | M02
1009016 | VARIADOR RECUPERADOR UTA 10 PAB 14.1 | A | P14 | P14.1VARREC10 | AEQS | I-NUCL-214-NPR-UTA | 1008979 | M02
1009017 | VARIADOR RECUPERADOR UTA 11 PAB 14.1 | A | P14 | P14.1VARREC11 | AEQS | I-NUCL-214-NPR-UTA | 1008983 | M02
1009018 | VARIADOR RECUPERADOR UTA 12 PAB 14.1 | A | P14 | P14.1VARREC12 | AEQS | I-NUCL-214-NPR-UTA | 1008987 | M02
1009019 | VARIADOR RECUPERADOR UTA 13 PAB 14.1 | A | P14 | P14.1VARREC13 | AEQS | I-NUCL-214-NPR-UTA | 1008991 | M02
1009020 | VARIADOR RECUPERADOR UTA 14 PAB 14.1 | A | P14 | P14.1VARREC14 | AEQS | I-NUCL-214-NPR-UTA | 1008995 | M02
1009021 | VARIADOR RECUPERADOR CL 25 PAB 14.1 | A | P14 | P14.1VARREC25 | AEQS | I-NUCL-214-NPR-UTA | 1008999 | M02
1009022 | EQUIPOS VAPOR CLIMATIZACION PAB 14.1 | A | P14 | P14.1VAP | AEQS | I-NUCL-214-NPR-UTA | 1008978 | M02
1009023 | EQUIPOS VAPOR UTA 10 PAB 14.1 | A | P14 | P14.1VAP10 | AEQS | I-NUCL-214-NPR-UTA | 1008979 | M02
1009024 | EQUIPOS VAPOR UTA 11 PAB 14.1 | A | P14 | P14.1VAP11 | AEQS | I-NUCL-214-NPR-UTA | 1008983 | M02
1009025 | EQUIPOS VAPOR UTA 12 PAB 14.1 | A | P14 | P14.1VAP12 | AEQS | I-NUCL-214-NPR-UTA | 1008987 | M02
1009026 | EQUIPOS VAPOR UTA 13 PAB 14.1 | A | P14 | P14.1VAP13 | AEQS | I-NUCL-214-NPR-UTA | 1008991 | M02
1009027 | EQUIPOS VAPOR UTA 14 PAB 14.1 | A | P14 | P14.1VAP14 | AEQS | I-NUCL-214-NPR-UTA | 1008995 | M02
1009028 | EQUIPOS VAPOR CL 25 PAB 14.1 | A | P14 | P14.1VAP25 | AEQS | I-NUCL-214-NPR-UTA | 1008999 | M02
1009029 | LINEAS DIFUSORES CLIMATIZACION PAB 14.1 | A | P14 | P14.1DIF | AEQS | I-NUCL-214-NPR-UTA | 1008978 | M02
1009030 | LINEA DIFUSORES UTA 10 PAB 14.1 | A | P14 | P14.1DIF10 | AEQS | I-NUCL-214-NPR-UTA | 1008979 | M02
1009031 | LINEA DIFUSORES UTA 11 PAB 14.1 | A | P14 | P14.1DIF11 | AEQS | I-NUCL-214-NPR-UTA | 1008983 | M02
1009032 | LINEA DIFUSORES UTA 12 PAB 14.1 | A | P14 | P14.1DIF12 | AEQS | I-NUCL-214-NPR-UTA | 1008987 | M02
1009033 | LINEA DIFUSORES UTA 13 PAB 14.1 | A | P14 | P14.1DIF13 | AEQS | I-NUCL-214-NPR-UTA | 1008991 | M02
1009034 | LINEA DIFUSORES UTA 14 PAB 14.1 | A | P14 | P14.1DIF14 | AEQS | I-NUCL-214-NPR-UTA | 1008995 | M02
1009035 | LINEA DIFUSORES CL 25 PAB 14.1 | A | P14 | P14.1DIF25 | AEQS | I-NUCL-214-NPR-UTA | 1008999 | M02
1009036 | RED NEUMATICA CONTROL PAB 14.1 | A | P14 | P14.1REDNEUM | AEQS | I-NUCL-214-NPR-UTA | 1008978 | M02
1009050 | FANCOILS MOSTRADORES, SALAS PAB 14.1 | A | P14 | P14.1FAN | AEQS | I-NUCL-214-NPR-UTA | 1008978 | M02
1009051 | FANCOIL 1 MOSTRADOR ENTRADA PAB 14.1 | A | P14 | P14.1FANMOS1 | AEQS | I-NUCL-214-NPR-UTA | 1009050 | M02
1009052 | FANCOIL 2 MOSTRADOR ENTRADA PAB 14.1 | A | P14 | P14.1FANMOS2 | AEQS | I-NUCL-214-NPR-UTA | 1009050 | M02
1009053 | FANCOIL 1 GUARDAR ENTRDA PABELLON 14 | A | P14 | P14.1FANGDR3 | AEQS | I-NUCL-214-NPR-UTA | 1009050 | M02
1009054 | FANCOIL 1 MOSTRADOR INFORMACION PAB 14.1 | A | P14 | P14.1FANINFO4 | AEQS | I-NUCL-214-NPR-UTA | 1009050 | M02
1009055 | CUADRO FUERZA-MANIOBRA PAB 14.1 | A | P14 | P14.1CEFM | AEQS | I-NUCL-214-NPR-UTA | 1008978 | M02
1009056 | VALVULAS,TUBERIAS,DILATAD,ETC.PAB 14.1 | A | P14 | P14.1VAL | AEQS | I-NUCL-214-NPR-UTA | 1008978 | M02
1009059 | AUTONOMO CAFETERIA PLANTA ALTA PAB 14.1 | A | P14 | P14.1CAFAUT | MONT | I-PABE-014-NSG-SAU |  | M02
1009061 | CLIMATIZADOR UTA NCL 1-3 | A | NUCLEO 1-3 | NCL13 | MONT | I-NUCL-1_3-NSG-UTA |  | M02
1009062 | BOMBAS A/C Y A/F NCL 1-3 | A | NUCLEO 1-3 | NCL13B | AEQS | I-NUCL-1_3-NSG-UTA | 1009061 | M02
1009063 | BOMBA A/C UTA NCL 1-3 | A | NUCLEO 1-3 | NCL13BAC | AEQS | I-NUCL-1_3-NSG-UTA | 1009062 | M02
1009064 | BOMBA A/F UTA NCL 1-3 | A | NUCLEO 1-3 | NCL13BAF | AEQS | I-NUCL-1_3-NSG-UTA | 1009062 | M02
1009068 | CUADRO FUERZA-MANIOBRA DE NCL 1-3 | A | NUCLEO 1-3 | NCL13CEFM | AEQS | I-NUCL-1_3-NSG-UTA | 1009061 | M02
1009069 | LINEA DIFUSORES CLIMATIZACION NCL 1-3 | A | NUCLEO 1-3 | NCL13DIF | AEQS | I-NUCL-1_3-NSG-UTA | 1009061 | M02
1009070 | RED NEUMATICA CONTROL NCL 1-3 | A | NUCLEO 1-3 | NCL13REDNEUM | AEQS | I-NUCL-1_3-NSG-UTA | 1009061 | M02
1009072 | VALVULAS,TUBERIAS,DILATAD,ETC.NCL 1-3 | A | NUCLEO 1-3 | NCL13VALV | AEQS | I-NUCL-1_3-NSG-UTA | 1009061 | M02
1009073 | CLIMATIZADOR RTE.900 NCL 1-3 | A | NUCLEO 1-3 | NCL13R90CL | MONT | I-NUCL-1_3-NSG-UTA |  | M02
1009074 | MOTOR IMPULSION CL RTE.900 NCL 1-3 | A | NUCLEO 1-3 | NCL13R90CLMI | AEQS | I-NUCL-1_3-NSG-UTA | 1009073 | M02
1009075 | MOTOR RETORNO CL RTE.900 NCL1-3 | A | NUCLEO 1-3 | NCL13R90CLMR | AEQS | I-NUCL-1_3-NSG-UTA | 1009073 | M02
1009076 | BOMBAS RTE.900 NCL 1-3 | A | NUCLEO 1-3 | NCL13R90B | AEQS | I-NUCL-1_3-NSG-UTA | 1009073 | M02
1009077 | BOMBA 1 A/C RTE.900 NCL 1-3 | A | NUCLEO 1-3 | NCL13R90BAC1 | AEQS | I-NUCL-1_3-NSG-UTA | 1009076 | M02
1009078 | BOMBA 2 A/C RTE.900 NCL 1-3 | A | NUCLEO 1-3 | NCL13R90BAC2 | AEQS | I-NUCL-1_3-NSG-UTA | 1009076 | M02
1009079 | BOMBA 1 A/F RTE.900 NCL 1-3 | A | NUCLEO 1-3 | NCL13R90BAF1 | AEQS | I-NUCL-1_3-NSG-UTA | 1009076 | M02
1009080 | BOMBA 2 A/F RTE.900 NCL 1-3 | A | NUCLEO 1-3 | NCL13R90BAF2 | AEQS | I-NUCL-1_3-NSG-UTA | 1009076 | M02
1009086 | TERMOVENTILADOR RTE.900 NCL 1-3 | A | NUCLEO 1-3 | NCL13R90TER | AEQS | I-NUCL-1_3-NSG-UTA | 1009073 | M02
1009087 | EXTRACTORES RTE.900 NCL 1-3 | A | NUCLEO 1-3 | NCL13R90EXT | AEQS | I-NUCL-1_3-NSG-UTA | 1009073 | M02
1009088 | EXTRACTOR COCINA RTE.900 NCL 1-3 | A | NUCLEO 1-3 | NCL13R90EXTCO | AEQS | I-NUCL-1_3-NSG-UTA | 1009087 | M02
1009089 | EXTRACTOR LAVADO RTE.900 NCL 1-3 | A | NUCLEO 1-3 | NCL13R90EXTLV | AEQS | I-NUCL-1_3-NSG-UTA | 1009087 | M02
1009090 | EXTRACTOR ASEOS RTE.900 NCL 1-3 | A | NUCLEO 1-3 | NCL13R90EXTWC | AEQS | I-NUCL-1_3-NSG-UTA | 1009087 | M02
1009091 | CUADRO FUERZA Y MANIOBRA RTE.900 NCL 1-3 | A | NUCLEO 1-3 | NCL13R90CEFM | AEQS | I-NUCL-1_3-NSG-UTA | 1009073 | M02
1009092 | VALV,TUBERIS,DILATAD,ETC.RTE.900NCL 1-3 | A | NUCLEO 1-3 | NCL13R90VAL | AEQS | I-NUCL-1_3-NSG-UTA | 1009073 | M02
1009094 | CLIMATIZADOR UTA NCL 2-4 | A | NUCLEO 2-4 | NCL24 | MONT | I-NUCL-2_4-NSG-UTA |  | M02
1009095 | BOMBAS A/C Y A/F NCL 2-4 | A | NUCLEO 2-4 | NCL24B | AEQS | I-NUCL-2_4-NSG-UTA | 1009094 | M02
1009096 | BOMBA A/C UTA NCL 2-4 | A | NUCLEO 2-4 | NCL24BAC | AEQS | I-NUCL-2_4-NSG-UTA | 1009095 | M02
1009097 | BOMBA A/F UTA NCL 2-4 | A | NUCLEO 2-4 | NCL24BAF | AEQS | I-NUCL-2_4-NSG-UTA | 1009095 | M02
1009101 | CUADRO FUERZA-MANIOBRA NCL 2-4 | A | NUCLEO 2-4 | NCL24CEFM | AEQS | I-NUCL-2_4-NSG-UTA | 1009094 | M02
1009102 | LINEA DIFUSORES CLIMATIZACION NCL 2-4 | A | NUCLEO 2-4 | NCL24DIF | AEQS | I-NUCL-2_4-NSG-UTA | 1009094 | M02
1009103 | RED NEUMATICA CONTROL NCL 2-4 | A | NUCLEO 2-4 | NCL24REDNEUM | AEQS | I-NUCL-2_4-NSG-UTA | 1009094 | M02
1009105 | VALVULAS,TUBERIAS,DILATAD,ETC.NCL 2-4 | A | NUCLEO 2-4 | NCL24VALV | AEQS | I-NUCL-2_4-NSG-UTA | 1009094 | M02
1009106 | CLIMATIZADOR RTE.900 NCL 2-4 | A | NUCLEO 2-4 | NCL24R90CL | MONT | I-NUCL-2_4-NSG-UTA |  | M02
1009107 | MOTOR IMPULSION CL RTE.900 NCL 2-4 | A | NUCLEO 2-4 | NCL24R90CLMI | AEQS | I-NUCL-2_4-NSG-UTA | 1009106 | M02
1009108 | MOTOR RETORNO CL RTE.900 NCL 2-4 | A | NUCLEO 2-4 | NCL24R90CLMR | AEQS | I-NUCL-2_4-NSG-UTA | 1009106 | M02
1009109 | BOMBAS RTE.900 NCL 2-4 | A | NUCLEO 2-4 | NCL24R90B | AEQS | I-NUCL-2_4-NSG-UTA | 1009106 | M02
1009110 | BOMBA 1 A/C RTE.900 NCL 2-4 | A | NUCLEO 2-4 | NCL24R90BAC1 | AEQS | I-NUCL-2_4-NSG-UTA | 1009109 | M02
1009111 | BOMBA 2 A/C RTE.900 NCL 2-4 | A | NUCLEO 2-4 | NCL24R90BAC2 | AEQS | I-NUCL-2_4-NSG-UTA | 1009109 | M02
1009112 | BOMBA 1 A/F RTE.900 NCL 2-4 | A | NUCLEO 2-4 | NCL24R90BAF1 | AEQS | I-NUCL-2_4-NSG-UTA | 1009109 | M02
1009113 | BOMBA 2 A/F RTE.900 NCL 2-4 | A | NUCLEO 2-4 | NCL24R90BAF2 | AEQS | I-NUCL-2_4-NSG-UTA | 1009109 | M02
1009119 | TERMOVENTILADOR RTE.900 NCL 2-4 | A | NUCLEO 2-4 | NCL24R90TER | AEQS | I-NUCL-2_4-NSG-UTA | 1009106 | M02
1009120 | EXTRACTORES RTE.900 NCL 2-4 | A | NUCLEO 2-4 | NCL24R90EXT | AEQS | I-NUCL-2_4-NSG-UTA | 1009106 | M02
1009121 | EXTRACTOR COCINA RTE.900 NCL 2-4 | A | NUCLEO 2-4 | NCL24R90EXTCO | AEQS | I-NUCL-2_4-NSG-UTA | 1009120 | M02
1009122 | EXTRACTOR LAVADO RTE.900 NCL 2-4 | A | NUCLEO 2-4 | NCL24R90EXTLV | AEQS | I-NUCL-2_4-NSG-UTA | 1009120 | M02
1009123 | EXTRACTOR ASEOS RTE.900 NCL 2-4 | A | NUCLEO 2-4 | NCL24R90EXTWC | AEQS | I-NUCL-2_4-NSG-UTA | 1009120 | M02
1009124 | CUADRO FUERZA Y MANIOBRA RTE.900 NCL 2-4 | A | NUCLEO 2-4 | NCL24R90CEFM | AEQS | I-NUCL-2_4-NSG-UTA | 1009106 | M02
1009125 | VALV,TUBERIS,DILATAD,ETC.RTE.900.NCL 2-4 | A | NUCLEO 2-4 | NCL24R90VAL | AEQS | I-NUCL-2_4-NSG-UTA | 1009106 | M02
1009127 | CLIMATIZADOR UTA NCL 3-5 | A | NUCLEO 3-5 | NCL35 | MONT | I-NUCL-3_5-NSG-UTA |  | M02
1009128 | BOMBAS A/C Y A/F NUCLEO 3-5 | A | NUCLEO 3-5 | NCL35B | AEQS | I-NUCL-3_5-NSG-UTA | 1009127 | M02
1009129 | BOMBA A/C UTA NCL 3-5 | A | NUCLEO 3-5 | NCL35BAC | AEQS | I-NUCL-3_5-NSG-UTA | 1009128 | M02
1009130 | BOMBA A/F UTA NCL 3-5 | A | NUCLEO 3-5 | NCL35BAF | AEQS | I-NUCL-3_5-NSG-UTA | 1009128 | M02
1009134 | CUADRO FUERZA-MANIOBRA NCL 3-5 | A | NUCLEO 3-5 | NCL35CEFM | AEQS | I-NUCL-3_5-NSG-UTA | 1009127 | M02
1009135 | LINEA DIFUSORES CLIMATIZACION NCL 3-5 | A | NUCLEO 3-5 | NCL35DIF | AEQS | I-NUCL-3_5-NSG-UTA | 1009127 | M02
1009136 | RED NEUMATICA CONTROL NCL 3-5 | A | NUCLEO 3-5 | NCL35REDNEUM | AEQS | I-NUCL-3_5-NSG-UTA | 1009127 | M02
1009138 | VALVULAS,TUBERIAS,DILATAD,ETC.NCL 3-5 | A | NUCLEO 3-5 | NCL35VALV | AEQS | I-NUCL-3_5-NSG-UTA | 1009127 | M02
1009139 | CLIMATIZADOR RTE.900 NCL 3-5 | A | NUCLEO 3-5 | NCL35R90CL | MONT | I-NUCL-3_5-NSG-UTA |  | M02
1009140 | MOTOR IMPULSION RTE.900 NCL 3-5 | A | NUCLEO 3-5 | NCL35R90CLMI | AEQS | I-NUCL-3_5-NSG-UTA | 1009139 | M02
1009141 | MOTOR RETORNO RTE.900 NCL 3-5 | A | NUCLEO 3-5 | NCL35R90CLMR | AEQS | I-NUCL-3_5-NSG-UTA | 1009139 | M02
1009142 | BOMBAS RTE.900 NCL 3-5 | A | NUCLEO 3-5 | NCL35R90B | AEQS | I-NUCL-3_5-NSG-UTA | 1009139 | M02
1009143 | BOMBA 1 A/C RTE.900 NCL 3-5 | A | NUCLEO 3-5 | NCL35R90BAC1 | AEQS | I-NUCL-3_5-NSG-UTA | 1009142 | M02
1009144 | BOMBA 2 A/C RTE.900 NCL 3-5 | A | NUCLEO 3-5 | NCL35R90BAC2 | AEQS | I-NUCL-3_5-NSG-UTA | 1009142 | M02
1009145 | BOMBA 1 A/F RTE.900 NCL 3-5 | A | NUCLEO 3-5 | NCL35R90BAF1 | AEQS | I-NUCL-3_5-NSG-UTA | 1009142 | M02
1009146 | BOMBA 2 A/F RTE.900 NCL 3-5 | A | NUCLEO 3-5 | NCL35R90BAF2 | AEQS | I-NUCL-3_5-NSG-UTA | 1009142 | M02
1009152 | TERMOVENTILADOR RTE.900 NCL 3-5 | A | NUCLEO 3-5 | NCL35R90TER | AEQS | I-NUCL-3_5-NSG-UTA | 1009139 | M02
1009153 | EXTRACTORES RTE.900 NCL 3-5 | A | NUCLEO 3-5 | NCL35R90EXT | AEQS | I-NUCL-3_5-NSG-UTA | 1009139 | M02
1009154 | EXTRACTOR COCINA RTE.900 NCL 3-5 | A | NUCLEO 3-5 | NCL35R90EXTCO | AEQS | I-NUCL-3_5-NSG-UTA | 1009153 | M02
1009155 | EXTRACTOR LAVADO RTE.900 NCL 3-5 | A | NUCLEO 3-5 | NCL35R90EXTLV | AEQS | I-NUCL-3_5-NSG-UTA | 1009153 | M02
1009156 | EXTRACTOR ASEOS RTE.900 NCL 3-5 | A | NUCLEO 3-5 | NCL35R90EXTWC | AEQS | I-NUCL-3_5-NSG-UTA | 1009153 | M02
1009157 | CUADRO FUERZA Y MANIOBRA RTE.900 NCL 3-5 | A | NUCLEO 3-5 | NCL35R90CEFM | AEQS | I-NUCL-3_5-NSG-UTA | 1009139 | M02
1009158 | VALV,TUBERIS,DILATAD,ETC.RTE.900.NCL 3-5 | A | NUCLEO 3-5 | NCL35R90VAL | AEQS | I-NUCL-3_5-NSG-UTA | 1009139 | M02
1009160 | CLIMATIZADOR UTA NCL 4-6 | A | NUCLEO 4-6 | NCL46 | MONT | I-NUCL-4_6-NSG-UTA |  | M02
1009161 | BOMBAS A/C Y A/F NCL 4-6 | A | NUCLEO 4-6 | NCL46B | AEQS | I-NUCL-4_6-NSG-UTA | 1009160 | M02
1009162 | BOMBA A/C UTA NCL 4-6 | A | NUCLEO 4-6 | NCL46BAC | AEQS | I-NUCL-4_6-NSG-UTA | 1009161 | M02
1009163 | BOMBA A/F UTA NCL 4-6 | A | NUCLEO 4-6 | NCL46BAF | AEQS | I-NUCL-4_6-NSG-UTA | 1009161 | M02
1009167 | CUADRO FUERZA-MANIOBRA NCL 4-6 | A | NUCLEO 4-6 | NCL46CEFM | AEQS | I-NUCL-4_6-NSG-UTA | 1009160 | M02
1009168 | LINEA DIFUSORES CLIMATIZACION NCL 4-6 | A | NUCLEO 4-6 | NCL46DIF | AEQS | I-NUCL-4_6-NSG-UTA | 1009160 | M02
1009169 | RED NEUMATICA CONTROL NCL 4-6 | A | NUCLEO 4-6 | NCL46REDNEUM | AEQS | I-NUCL-4_6-NSG-UTA | 1009160 | M02
1009171 | VALVULAS,TUBERIAS,DILATAD,ETC.NCL 4-6 | A | NUCLEO 4-6 | NCL46VALV | AEQS | I-NUCL-4_6-NSG-UTA | 1009160 | M02
1009172 | CLIMATIZADOR RTE.900 NCL 4-6 | A | NUCLEO 4-6 | NCL46R90CL | MONT | I-NUCL-4_6-NSG-UTA |  | M02
1009173 | MOTOR IMPULSION RTE.900 NCL 4-6 | A | NUCLEO 4-6 | NCL46R90CLMI | AEQS | I-NUCL-4_6-NSG-UTA | 1009172 | M02
1009174 | MOTOR RETORNO RTE.900 NCL 4-6 | A | NUCLEO 4-6 | NCL46R90CLMR | AEQS | I-NUCL-4_6-NSG-UTA | 1009172 | M02
1009175 | BOMBAS RTE.900 NCL 4-6 | A | NUCLEO 4-6 | NCL46R90B | AEQS | I-NUCL-4_6-NSG-UTA | 1009172 | M02
1009176 | BOMBA 1 A/C RTE.900 NCL 4-6 | A | NUCLEO 4-6 | NCL46R90BAC1 | AEQS | I-NUCL-4_6-NSG-UTA | 1009175 | M02
1009177 | BOMBA 2 A/C RTE.900 NCL 4-6 | A | NUCLEO 4-6 | NCL46R90BAC2 | AEQS | I-NUCL-4_6-NSG-UTA | 1009175 | M02
1009178 | BOMBA 1 A/F RTE.900 NCL 4-6 | A | NUCLEO 4-6 | NCL46R90BAF1 | AEQS | I-NUCL-4_6-NSG-UTA | 1009175 | M02
1009179 | BOMBA 2 A/F RTE.900 NCL 4-6 | A | NUCLEO 4-6 | NCL46R90BAF2 | AEQS | I-NUCL-4_6-NSG-UTA | 1009175 | M02
1009185 | TERMOVENTILADOR RTE.900 NCL 4-6 | A | NUCLEO 4-6 | NCL46R90TER | AEQS | I-NUCL-4_6-NSG-UTA | 1009172 | M02
1009186 | EXTRACTORES RTE.900 NCL 4-6 | A | NUCLEO 4-6 | NCL46R90EXT | AEQS | I-NUCL-4_6-NSG-UTA | 1009172 | M02
1009187 | EXTRACTOR COCINA RTE.900 NCL 4-6 | A | NUCLEO 4-6 | NCL46R90EXTCO | AEQS | I-NUCL-4_6-NSG-UTA | 1009186 | M02
1009188 | EXTRACTOR LAVADO RTE.900 NCL 4-6 | A | NUCLEO 4-6 | NCL46R90EXTLV | AEQS | I-NUCL-4_6-NSG-UTA | 1009186 | M02
1009189 | EXTRACTOR ASEOS RTE.900 NCL 4-6 | A | NUCLEO 4-6 | NCL46R90EXTWC | AEQS | I-NUCL-4_6-NSG-UTA | 1009186 | M02
1009190 | CUADRO FUERZA Y MANIOBRA RTE.900 NCL 4-6 | A | NUCLEO 4-6 | NCL46R90CEFM | AEQS | I-NUCL-4_6-NSG-UTA | 1009172 | M02
1009191 | VALV,TUBERIS,DILATAD,ETC.RTE.900.NCL 4-6 | A | NUCLEO 4-6 | NCL46R90VAL | AEQS | I-NUCL-4_6-NSG-UTA | 1009172 | M02
1009194 | CLIMATIZADOR UTA NCL 5-7 | A | NUCLEO 5-7 | NCL57 | MONT | I-NUCL-5_7-NSG-UTA |  | M02
1009195 | BOMBAS A/C Y A/F NCL 5-7 | A | NUCLEO 5-7 | NCL57B | AEQS | I-NUCL-5_7-NSG-UTA | 1009194 | M02
1009196 | BOMBA A/C UTA NCL 5-7 | A | NUCLEO 5-7 | NCL57BAC | AEQS | I-NUCL-5_7-NSG-UTA | 1009195 | M02
1009197 | BOMBA A/F UTA NCL 5-7 | A | NUCLEO 5-7 | NCL57BAF | AEQS | I-NUCL-5_7-NSG-UTA | 1009195 | M02
1009201 | CUADRO FUERZA-MANIOBRA NCL 5-7 | A | NUCLEO 5-7 | NCL57CEFM | AEQS | I-NUCL-5_7-NSG-UTA | 1009194 | M02
1009202 | LINEA DIFUSORES CLIMATIZACION NCL 5-7 | A | NUCLEO 5-7 | NCL57DIF | AEQS | I-NUCL-5_7-NSG-UTA | 1009194 | M02
1009203 | RED NEUMATICA CONTROL NCL 5-7 | A | NUCLEO 5-7 | NCL57REDNEUM | AEQS | I-NUCL-5_7-NSG-UTA | 1009194 | M02
1009205 | VALVULAS,TUBERIAS,DILATAD,ETC.NCL 5-7 | A | NUCLEO 5-7 | NCL57VALV | AEQS | I-NUCL-5_7-NSG-UTA | 1009194 | M02
1009206 | CLIMATIZADOR RTE.900 NCL 5-7 | A | NUCLEO 5-7 | NCL57R90CL | MONT | I-NUCL-5_7-NSG-UTA |  | M02
1009207 | MOTOR IMPULSION CL RTE.900 NCL 5-7 | A | NUCLEO 5-7 | NCL57R90CLMI | AEQS | I-NUCL-5_7-NSG-UTA | 1009206 | M02
1009208 | MOTOR RETORNO CL RTE.900 NCL 5-7 | A | NUCLEO 5-7 | NCL57R90CLMR | AEQS | I-NUCL-5_7-NSG-UTA | 1009206 | M02
1009209 | BOMBAS RTE.900 NCL 5-7 | A | NUCLEO 5-7 | NCL57R90B | AEQS | I-NUCL-5_7-NSG-UTA | 1009206 | M02
1009210 | BOMBA 1 A/C RTE.900 NCL 5-7 | A | NUCLEO 5-7 | NCL57R90BAC1 | AEQS | I-NUCL-5_7-NSG-UTA | 1009209 | M02
1009211 | BOMBA 2 A/C RTE.900 NCL 5-7 | A | NUCLEO 5-7 | NCL57R90BAC2 | AEQS | I-NUCL-5_7-NSG-UTA | 1009209 | M02
1009212 | BOMBA 1 A/F RTE.900 NCL 5-7 | A | NUCLEO 5-7 | NCL57R90BAF1 | AEQS | I-NUCL-5_7-NSG-UTA | 1009209 | M02
1009213 | BOMBA 2 A/F RTE.900 NCL 5-7 | A | NUCLEO 5-7 | NCL57R90BAF2 | AEQS | I-NUCL-5_7-NSG-UTA | 1009209 | M02
1009219 | TERMOVENTILADOR RTE.900 NCL 5-7 | A | NUCLEO 5-7 | NCL57R90TER | AEQS | I-NUCL-5_7-NSG-UTA | 1009206 | M02
1009220 | EXTRACTORES RTE.900 NCL 5-7 | A | NUCLEO 5-7 | NCL57R90EXT | AEQS | I-NUCL-5_7-NSG-UTA | 1009206 | M02
1009221 | EXTRACTOR COCINA RTE.900 NCL 5-7 | A | NUCLEO 5-7 | NCL57R90EXTCO | AEQS | I-NUCL-5_7-NSG-UTA | 1009220 | M02
1009222 | EXTRACTOR LAVADO RTE.900 NCL 5-7 | A | NUCLEO 5-7 | NCL57R90EXTLV | AEQS | I-NUCL-5_7-NSG-UTA | 1009220 | M02
1009223 | EXTRACTOR GRILL RTE.900 NCL 5-7 | A | NUCLEO 5-7 | NCL57R90EXTGLL | AEQS | I-NUCL-5_7-NSG-UTA | 1009220 | M02
1009224 | EXTRACTOR ASEOS RTE. 900 NCL 5-7 | A | NUCLEO 5-7 | NCL57R90EXTWC | AEQS | I-NUCL-5_7-NSG-UTA | 1009220 | M02
1009225 | VENTILADOR IMPULSION GRILL RTE NCL 5-7 | A | NUCLEO 5-7 | NCL57R90VET | AEQS | I-NUCL-5_7-NSG-UTA | 1009206 | M02
1009226 | CUADRO FUERZA Y MANIOBRA RTE.900 NCL 5-7 | A | NUCLEO 5-7 | NCL57R90CEFM | AEQS | I-NUCL-5_7-NSG-UTA | 1009206 | M02
1009227 | VALV,TUBERIS,DILATAD,ETC.RTE.900.NCL 5-7 | A | NUCLEO 5-7 | NCL57R90VAL | AEQS | I-NUCL-5_7-NSG-UTA | 1009206 | M02
1009229 | CLIMATIZADOR UTA NCL 6-8 | A | NUCLEO 6-8 | NCL68 | MONT | I-NUCL-6_8-NSG-UTA |  | M02
1009230 | BOMBAS A/C Y A/F NUCLEO 6-8 | A | NUCLEO 6-8 | NCL68B | AEQS | I-NUCL-6_8-NSG-UTA | 1009229 | M02
1009231 | BOMBA A/C UTA NCL 6-8 | A | NUCLEO 6-8 | NCL68BAC | AEQS | I-NUCL-6_8-NSG-UTA | 1009230 | M02
1009232 | BOMBA A/F UTA NCL 6-8 | A | NUCLEO 6-8 | NCL68BAF | AEQS | I-NUCL-6_8-NSG-UTA | 1009230 | M02
1009236 | CUADRO FUERZA-MANIOBRA NCL 6-8 | A | NUCLEO 6-8 | NCL68CEFM | AEQS | I-NUCL-6_8-NSG-UTA | 1009229 | M02
1009237 | LINEA DIFUSORES CLIMATIZACION NCL 6-8 | A | NUCLEO 6-8 | NCL68DIF | AEQS | I-NUCL-6_8-NSG-UTA | 1009229 | M02
1009238 | RED NEUMATICA CONTROL NCL 6-8 | A | NUCLEO 6-8 | NCL68REDNEUM | AEQS | I-NUCL-6_8-NSG-UTA | 1009229 | M02
1009240 | VALVULAS,TUBERIAS,DILATAD,ETC.NCL 6-8 | A | NUCLEO 6-8 | NCL68VALV | AEQS | I-NUCL-6_8-NSG-UTA | 1009229 | M02
1009241 | CLIMATIZADOR RTE.900 NCL 6-8 | A | NUCLEO 6-8 | NCL68R90CL | MONT | I-NUCL-6_8-NSG-UTA |  | M02
1009242 | MOTOR IMPULSION RTE.900 NCL 6-8 | A | NUCLEO 6-8 | NCL68R90CLMI | AEQS | I-NUCL-6_8-NSG-UTA | 1009241 | M02
1009243 | MOTOR RETORNO RTE.900 NCL 6-8 | A | NUCLEO 6-8 | NCL68R90CLMR | AEQS | I-NUCL-6_8-NSG-UTA | 1009241 | M02
1009244 | BOMBAS RTE.900 NCL 6-8 | A | NUCLEO 6-8 | NCL68R90B | AEQS | I-NUCL-6_8-NSG-UTA | 1009241 | M02
1009245 | BOMBA 1 A/C RTE.900 NCL 6-8 | A | NUCLEO 6-8 | NCL68R90BAC1 | AEQS | I-NUCL-6_8-NSG-UTA | 1009244 | M02
1009246 | BOMBA 2 A/C RTE.900 NCL 6-8 | A | NUCLEO 6-8 | NCL68R90BAC2 | AEQS | I-NUCL-6_8-NSG-UTA | 1009244 | M02
1009247 | BOMBA 1 A/F RTE.900 NCL 6-8 | A | NUCLEO 6-8 | NCL68R90BAF1 | AEQS | I-NUCL-6_8-NSG-UTA | 1009244 | M02
1009248 | BOMBA 2 A/F RTE.900 NCL 6-8 | A | NUCLEO 6-8 | NCL68R90BAF2 | AEQS | I-NUCL-6_8-NSG-UTA | 1009244 | M02
1009254 | TERMOVENTILADOR RTE.900 NCL 6-8 | A | NUCLEO 6-8 | NCL68R90TER | AEQS | I-NUCL-6_8-NSG-UTA | 1009241 | M02
1009255 | EXTRACTORES RTE.900 NCL 6-8 | A | NUCLEO 6-8 | NCL68R90EXT | AEQS | I-NUCL-6_8-NSG-UTA | 1009241 | M02
1009256 | EXTRACTOR COCINA RTE.900 NCL 6-8 | A | NUCLEO 6-8 | NCL68R90EXTCO | AEQS | I-NUCL-6_8-NSG-UTA | 1009255 | M02
1009257 | EXTRACTOR LAVADO RTE.900 NCL 6-8 | A | NUCLEO 6-8 | NCL68R90EXTLV | AEQS | I-NUCL-6_8-NSG-UTA | 1009255 | M02
1009258 | EXTRACTOR PARILLA RTE.900 NCL 6-8 | A | NUCLEO 6-8 | NCL68R90EXTPLL | AEQS | I-NUCL-6_8-NSG-UTA | 1009255 | M02
1009259 | EXTRACTOR ASEOS RTE.900 NCL 6-8 | A | NUCLEO 6-8 | NCL68R90EXTWC | AEQS | I-NUCL-6_8-NSG-UTA | 1009255 | M02
1009260 | CUADRO FUERZA Y MANIOBRA RTE.900 NCL 6-8 | A | NUCLEO 6-8 | NCL68R90CEFM | AEQS | I-NUCL-6_8-NSG-UTA | 1009241 | M02
1009261 | VALV,TUBERIS,DILATAD,ETC.RTE.900.NCL 6-8 | A | NUCLEO 6-8 | NCL68R90VAL | AEQS | I-NUCL-6_8-NSG-UTA | 1009241 | M02
1009264 | CLIMATIZADORES UTAS NCL 7-9 | A | NUCLEO 7-9 | NCL79 | MONT | I-NUCL-7_9-NSG-UTA |  | M02
1009265 | CLIMATIZADOR NCL 7-9 | A | NUCLEO 7-9 | NCL79NC | AEQS | I-NUCL-7_9-NSG-UTA | 1009264 | M02
1009266 | MOTOR IMPULSION UTA NCL 7-9 | A | NUCLEO 7-9 | NCL79NCMI | AEQS | I-NUCL-7_9-NSG-UTA | 1009265 | M02
1009267 | MOTOR RETORNO UTA NCL 7-9 | A | NUCLEO 7-9 | NCL79NCMR | AEQS | I-NUCL-7_9-NSG-UTA | 1009265 | M02
1009268 | MOTOR RECUPERADOR UTA NCL 7-9 | A | NUCLEO 7-9 | NCL79NCMREC | AEQS | I-NUCL-7_9-NSG-UTA | 1009265 | M02
1009269 | CLIMATIZADOR UTA POLIVALENTE NCL 7-9 | A | NUCLEO 7-9 | NCL79POL | AEQS | I-NUCL-7_9-NSG-UTA | 1009264 | M02
1009270 | MOTOR IMPULSION UTA POLIVALENTE NCL 7-9 | A | NUCLEO 7-9 | NCL79POLMI | AEQS | I-NUCL-7_9-NSG-UTA | 1009269 | M02
1009271 | MOTOR RETORNO UTA POLIVALENTE NCL 7-9 | A | NUCLEO 7-9 | NCL79POLMR | AEQS | I-NUCL-7_9-NSG-UTA | 1009269 | M02
1009272 | CLIMATIZADOR UTA S.MEDICO NCL 7-9 | A | NUCLEO 7-9 | NCL79SME | AEQS | I-NUCL-7_9-NSG-UTA | 1009264 | M02
1009273 | BOMBA A/C Y A/F NCL 7-9 | A | NUCLEO 7-9 | NCL79B | AEQS | I-NUCL-7_9-NSG-UTA | 1009264 | M02
1009274 | BOMBA A/C UTA NCL 7-9 | A | NUCLEO 7-9 | NCL79BAC | AEQS | I-NUCL-7_9-NSG-UTA | 1009264 | M02
1009275 | BOMBA A/F UTA NCL 7-9 | A | NUCLEO 7-9 | NCL79BAF | AEQS | I-NUCL-7_9-NSG-UTA | 1009264 | M02
1009283 | CUADROS FUERZA-MANIOBRA NCL 7-9 | A | NUCLEO 7-9 | NCL79CEFM | AEQS | I-NUCL-7_9-NSG-UTA | 1009264 | M02
1009284 | CUADRO ELECTRICO UTA NCL 7-9 | A | NUCLEO 7-9 | NCL79CEFMNCL | AEQS | I-NUCL-7_9-NSG-UTA | 1009265 | M02
1009285 | CUADRO ELECTRICO UTA POLIVAL NCL 7-9 | A | NUCLEO 7-9 | NCL79CEFMPO | AEQS | I-NUCL-7_9-NSG-UTA | 1009269 | M02
1009286 | CUADRO ELECTRICO UTA S. MEDICO NCL 7-9 | A | NUCLEO 7-9 | NCL79CEFMSME | AEQS | I-NUCL-7_9-NSG-UTA | 1009272 | M02
1009287 | LINEA DIFUSORES CLIMATIZACION NCL 7-9 | A | NUCLEO 7-9 | NCL79DIF | AEQS | I-NUCL-7_9-NSG-UTA | 1009264 | M02
1009288 | VARIADORES CLIMATIZADORES NCL 7-9 | A | NUCLEO 7-9 | NCL79VAR | AEQS | I-NUCL-7_9-NSG-UTA | 1009264 | M02
1009289 | VARIADOR IMPULSION NCL 7-9 | A | NUCLEO 7-9 | NCL79VARIMP | AEQS | I-NUCL-7_9-NSG-UTA | 1009265 | M02
1009290 | VARIADOR RETORNO NCL 7-9 | A | NUCLEO 7-9 | NCL79VARRET | AEQS | I-NUCL-7_9-NSG-UTA | 1009265 | M02
1009291 | VARIADOR RECUPERADOR NCL 7-9 | A | NUCLEO 7-9 | NCL79VARREC | AEQS | I-NUCL-7_9-NSG-UTA | 1009265 | M02
1009293 | VALVULAS,TUBERIAS,DILATAD,ETC.NCL 7-9 | A | NUCLEO 7-9 | NCL79VALV | AEQS | I-NUCL-7_9-NSG-UTA | 1009264 | M02
1009294 | RED NEUMATICA CONTROL NCL 7-9 | A | NUCLEO 7-9 | NCL79REDNEUM | AEQS | I-NUCL-7_9-NSG-UTA | 1009264 | M02
1009295 | AUTONOMO PASILLO CONEXION NCL 7-9 | A | NUCLEO 7-9 | NCL79AUTPAS | MONT | I-PABE-009-P79-NCB |  | M02
1009296 | CLIMATIZADORES UTAS NCL 8-10 | A | NUCLEO 8-10 | NCL810 | MONT | I-NUCL-810-NSG-UTA |  | M02
1009297 | CLIMATIZADOR NCL 8-10 | A | NUCLEO 8-10 | NCL810NC | AEQS | I-NUCL-810-NSG-UTA | 1009296 | M02
1009298 | MOTOR IMPULSION UTA NCL 8-10 | A | NUCLEO 8-10 | NCL810NCMI | AEQS | I-NUCL-810-NSG-UTA | 1009297 | M02
1009299 | MOTOR RETORNO UTA NCL 8-10 | A | NUCLEO 8-10 | NCL810NCMR | AEQS | I-NUCL-810-NSG-UTA | 1009297 | M02
1009300 | MOTOR RECUPERADOR UTA NCL 8-10 | A | NUCLEO 8-10 | NCL810NCMREC | AEQS | I-NUCL-810-NSG-UTA | 1009297 | M02
1009301 | CLIMA UTA POLIVALENTE A NCL 8-10 | A | NUCLEO 8-10 | NCL810POLA | AEQS | I-NUCL-810-NSG-UTA | 1009296 | M02
1009302 | MOTOR IMPUL UTA POLIVALENTE A NCL 8-10 | A | NUCLEO 8-10 | NCL810POLAMI | AEQS | I-NUCL-810-NSG-UTA | 1009301 | M02
1009303 | MOTOR RETOR UTA POLIVALENTE A NCL 8-10 | A | NUCLEO 8-10 | NCL810POLAMR | AEQS | I-NUCL-810-NSG-UTA | 1009301 | M02
1009304 | CLIMA UTA POLIVALENTE B NCL 8-10 | A | NUCLEO 8-10 | NCL810POLB | AEQS | I-NUCL-810-NSG-UTA | 1009296 | M02
1009305 | MOTOR IMPUL UTA POLIVALENTE B NCL 8-10 | A | NUCLEO 8-10 | NCL810POLBMI | AEQS | I-NUCL-810-NSG-UTA | 1009304 | M02
1009306 | MOTOR RETOR UTA POLIVALENTE B NCL 8-10 | A | NUCLEO 8-10 | NCL810POLBMR | AEQS | I-NUCL-810-NSG-UTA | 1009304 | M02
1009307 | BOMBAS A/C Y A/F NCL 8-10 | A | NUCLEO 8-10 | NCL810B | AEQS | I-NUCL-810-NSG-UTA | 1009296 | M02
1009308 | BOMBA A/F UTA NCL 8-10 | A | NUCLEO 8-10 | NCL810BAF | AEQS | I-NUCL-810-NSG-UTA | 1009297 | M02
1009309 | BOMBA A/C UTA NCL 8-10 | A | NUCLEO 8-10 | NCL810BAC | AEQS | I-NUCL-810-NSG-UTA | 1009297 | M02
1009317 | CUADROS FUERZA-MANIOBRA NCL 8-10 | A | NUCLEO 8-10 | NCL810CEFM | AEQS | I-NUCL-810-NSG-UTA | 1009296 | M02
1009318 | CUADRO ELECTRICO UTA NCL 8-10 | A | NUCLEO 8-10 | NCL810CEFMNCL | AEQS | I-NUCL-810-NSG-UTA | 1009297 | M02
1009319 | CUADRO ELECTRICO UTA POLIVALENTE A | A | NUCLEO 8-10 | NCL810CEFMPOLA | AEQS | I-NUCL-810-NSG-UTA | 1009301 | M02
1009320 | CUADRO ELECTRICO UTA POLIVALENTE B | A | NUCLEO 8-10 | NCL810CEFMPOLB | AEQS | I-NUCL-810-NSG-UTA | 1009304 | M02
1009321 | LINEA DIFUSORES CLIMATIZACION NCL 8-10 | A | NUCLEO 8-10 | NCL810DIF | AEQS | I-NUCL-810-NSG-UTA | 1009296 | M02
1009322 | VARIADORES CLIMATIZADORES NCL 8-10 | A | NUCLEO 8-10 | NCL810VAR | AEQS | I-NUCL-810-NSG-UTA | 1009296 | M02
1009323 | VARIADOR IMPULSION NCL 8-10 | A | NUCLEO 8-10 | NCL810VARIMP | AEQS | I-NUCL-810-NSG-UTA | 1009297 | M02
1009324 | VARIADOR RETORNO NCL 8-10 | A | NUCLEO 8-10 | NCL810VARRET | AEQS | I-NUCL-810-NSG-UTA | 1009297 | M02
1009325 | VARIADOR RECUPERADOR NCL 8-10 | A | NUCLEO 8-10 | NCL810VARREC | AEQS | I-NUCL-810-NSG-UTA | 1009297 | M02
1009327 | VALVULAS,TUBERIAS,DILATAD,ETC.NCL 8-10 | A | NUCLEO 8-10 | NCL810VALV | AEQS | I-NUCL-810-NSG-UTA | 1009296 | M02
1009328 | RED NEUMATICA CONTROL NCL 8-10 | A | NUCLEO 8-10 | NCL810REDNEUM | AEQS | I-NUCL-810-NSG-UTA | 1009296 | M02
1009329 | AUTONOMO PASILLO CONEXION NCL 8-10 | A | NUCLEO 8-10 | NCL810AUTPAS | MONT | I-PABE-010-P81-NCB |  | M02
1009330 | CLIMATIZADORES UTAS NCL 12-14 | A | NUCLEO 12-14 | NCL214CL | MONT | I-NUCL-214-NPR-UTA |  | M02
1009331 | CLIMA CL 15 VESTUA STANO NCL 12-14 | A | NUCLEO 12-14 | NCL214CL15 | MONT | I-NUCL-214-NST-C15 |  | M02
1009332 | MOTOR IMPULSION CL 15 NCL 12-14 | A | NUCLEO 12-14 | NCL214CL15MI | AEQS | I-NUCL-214-NST-C15 | 1009331 | M02
1009333 | MOTOR RETORNO CL 15 NCL 12-14 | A | NUCLEO 12-14 | NCL214CL15MR | AEQS | I-NUCL-214-NST-C15 | 1009331 | M02
1009334 | CUADRO FUERZA-MANIOBRA CL 15 NCL 12-14 | A | NUCLEO 12-14 | NCL214CL15CEFM | MONT | I-NUCL-214-NST-C15 |  | M02
1009335 | CLIM CL 17 VEST PTA BJA ORINTE NCL 12-14 | A | NUCLEO 12-14 | NCL214CL17 | AEQS | I-NUCL-214-NPR-UTA | 1009330 | M02
1009336 | MOTOR IMPULSION CL 17 NCL 12-14 | A | NUCLEO 12-14 | NCL214CL17MI | AEQS | I-NUCL-214-NPR-UTA | 1009335 | M02
1009337 | MOTOR RETORNO CL 17 NCL 12-14 | A | NUCLEO 12-14 | NCL214CL17MR | AEQS | I-NUCL-214-NPR-UTA | 1009335 | M02
1009338 | MOTOR RECUPERADOR CL 17 NCL 12-14 | A | NUCLEO 12-14 | NCL214CL17MREC | AEQS | I-NUCL-214-NPR-UTA | 1009335 | M02
1009339 | CLIMATIZADOR CL 19 NCL 12-14 | A | NUCLEO 12-14 | NCL214CL19 | AEQS | I-NUCL-214-NPR-UTA | 1009330 | M02
1009340 | MOTOR IMPULSION CL 19 NUCELO 12-14 | A | NUCLEO 12-14 | NCL214CL19MI | AEQS | I-NUCL-214-NPR-UTA | 1009339 | M02
1009341 | MOTOR RETORNO CL 19 NCL 12-14 | A | NUCLEO 12-14 | NCL214CL19MR | AEQS | I-NUCL-214-NPR-UTA | 1009339 | M02
1009342 | MOTOR RECUPERADOR CL 19 NCL 12-14 | A | NUCLEO 12-14 | NCL214CL19MREC | AEQS | I-NUCL-214-NPR-UTA | 1009339 | M02
1009343 | CLIM CL 21 VEST ENTRPLA ORINTE NCL 12-14 | A | NUCLEO 12-14 | NCL214CL21 | AEQS | I-NUCL-214-NPR-UTA | 1009330 | M02
1009344 | MOTOR IMPULSION CL 21 NCL 12-14 | A | NUCLEO 12-14 | NCL214CL21MI | AEQS | I-NUCL-214-NPR-UTA | 1009343 | M02
1009345 | MOTOR RETORNO CL 21 NCL 12-14 | A | NUCLEO 12-14 | NCL214CL21MR | AEQS | I-NUCL-214-NPR-UTA | 1009343 | M02
1009346 | MOTOR RECUPERADOR CL 21 NCL 12-14 | A | NUCLEO 12-14 | NCL214CL21MREC | AEQS | I-NUCL-214-NPR-UTA | 1009343 | M02
1009347 | CLIMA CL 27 SALA ORIENTE NCL 12-14 | A | NUCLEO 12-14 | NCL214CL27 | AEQS | I-NUCL-214-NPR-UTA | 1009330 | M02
1009348 | MOTOR IMPULSION CL 27 NCL 12-14 | A | NUCLEO 12-14 | NCL214CL27MI | AEQS | I-NUCL-214-NPR-UTA | 1009347 | M02
1009349 | MOTOR RETORNO CL 27 NCL 12-14 | A | NUCLEO 12-14 | NCL214CL27MR | AEQS | I-NUCL-214-NPR-UTA | 1009347 | M02
1009350 | MOTOR RECUPERADOR CL 27 NCL 12-14 | A | NUCLEO 12-14 | NCL214CL27MREC | AEQS | I-NUCL-214-NPR-UTA | 1009347 | M02
1009351 | CLIMA CL 28 OFFICE S.ORIENTE NCL 12-14 | A | NUCLEO 12-14 | NCL214CL28 | AEQS | I-NUCL-214-NPR-UTA | 1009330 | M02
1009352 | VARIADORES CLIMATIZADORES NCL 12-14 | A | NUCLEO 12-14 | NCL214VAR | AEQS | I-NUCL-214-NPR-UTA | 1009330 | M02
1009353 | VARIADOR IMPULSION CL 15 NCL 12-14 | A | NUCLEO 12-14 | NCL214VARIMPCL15 | AEQS | I-NUCL-214-NST-C15 | 1009331 | M02
1009354 | VARIADOR IMPULSION CL 17 NCL 12-14 | A | NUCLEO 12-14 | NCL214VARIMPCL17 | AEQS | I-NUCL-214-NPR-UTA | 1009335 | M02
1009355 | VARIADOR IMPULSION CL 19 NCL 12-14 | A | NUCLEO 12-14 | NCL214VARIMPCL19 | AEQS | I-NUCL-214-NPR-UTA | 1009339 | M02
1009356 | VARIADOR IMPULSION CL 21 NCL 12-14 | A | NUCLEO 12-14 | NCL214VARIMPCL21 | AEQS | I-NUCL-214-NPR-UTA | 1009343 | M02
1009357 | VARIADOR IMPULSION CL 27 NCL 12-14 | A | NUCLEO 12-14 | NCL214VARIMPCL27 | AEQS | I-NUCL-214-NPR-UTA | 1009347 | M02
1009358 | VARIADOR IMPULSION CL 28 NCL 12-14 | A | NUCLEO 12-14 | NCL214VARIMPCL28 | AEQS | I-NUCL-214-NPR-UTA | 1009351 | M02
1009359 | VARIADOR RETORNO CL 17 NCL 12-14 | A | NUCLEO 12-14 | NCL214VARRETCL17 | AEQS | I-NUCL-214-NPR-UTA | 1009335 | M02
1009360 | VARIADOR RETORNO CL 19 NCL 12-14 | A | NUCLEO 12-14 | NCL214VARRETCL19 | AEQS | I-NUCL-214-NPR-UTA | 1009339 | M02
1009361 | VARIADOR RETORNO CL 21 NCL 12-14 | A | NUCLEO 12-14 | NCL214VARRETCL21 | AEQS | I-NUCL-214-NPR-UTA | 1009343 | M02
1009362 | VARIADOR RETORNO CL 27 NCL 12-14 | A | NUCLEO 12-14 | NCL214VARRETCL27 | AEQS | I-NUCL-214-NPR-UTA | 1009347 | M02
1009363 | VARIADOR RECUPERADOR CL 17 NCL 12-14 | A | NUCLEO 12-14 | NCL214VARRECL17 | AEQS | I-NUCL-214-NPR-UTA | 1009335 | M02
1009364 | VARIADOR RECUPERADOR CL 19 NCL 12-14 | A | NUCLEO 12-14 | NCL214VARRECL19 | AEQS | I-NUCL-214-NPR-UTA | 1009339 | M02
1009365 | VARIADOR RECUPERADOR CL 21 NCL 12-14 | A | NUCLEO 12-14 | NCL214VARRECL21 | AEQS | I-NUCL-214-NPR-UTA | 1009343 | M02
1009366 | VARIADOR RECUPERADOR CL 27 NCL 12-14 | A | NUCLEO 12-14 | NCL214VARRECL27 | AEQS | I-NUCL-214-NPR-UTA | 1009347 | M02
1009367 | EQUIPOS VAPOR CLIMATIZACION NCL 12-14 | A | NUCLEO 12-14 | NCL214VAP | AEQS | I-NUCL-214-NPR-UTA | 1009330 | M02
1009368 | EQUIPOS VAPOR CL 17 NCL 12-14 | A | NUCLEO 12-14 | NCL214VAPCL17 | AEQS | I-NUCL-214-NPR-UTA | 1009335 | M02
1009369 | EQUIPOS VAPOR CL 19 NCL 12-14 | A | NUCLEO 12-14 | NCL214VAPCL19 | AEQS | I-NUCL-214-NPR-UTA | 1009339 | M02
1009370 | EQUIPOS VAPOR CL 21 NCL 12-14 | A | NUCLEO 12-14 | NCL214VAPCL21 | AEQS | I-NUCL-214-NPR-UTA | 1009343 | M02
1009371 | LINEAS DIFUSORES CLIMATIZACION NCL 12-14 | A | NUCLEO 12-14 | NCL214DIF | AEQS | I-NUCL-214-NPR-UTA | 1009330 | M02
1009372 | LINEA DIFUSORES CL 17 NCL 12-14 | A | NUCLEO 12-14 | NCL214DIFCL17 | AEQS | I-NUCL-214-NPR-UTA | 1009335 | M02
1009373 | LINEA DIFUSORES CL 19 NCL 12-14 | A | NUCLEO 12-14 | NCL214DIFCL19 | AEQS | I-NUCL-214-NPR-UTA | 1009339 | M02
1009374 | LINEA DIFUSORES CL 21 NCL 12-14 | A | NUCLEO 12-14 | NCL214DIFCL21 | AEQS | I-NUCL-214-NPR-UTA | 1009343 | M02
1009375 | LINEA DIFUSORES CL 27 NCL 12-14 | A | NUCLEO 12-14 | NCL214DIFCL27 | AEQS | I-NUCL-214-NPR-UTA | 1009347 | M02
1009376 | LINEA DIFUSORES CL 28 NCL 12-14 | A | NUCLEO 12-14 | NCL214DIFCL28 | AEQS | I-NUCL-214-NPR-UTA | 1009351 | M02
1009377 | RED NEUMATICA CONTROL NCL 12-14 | A | NUCLEO 12-14 | NCL214REDNEUM | AEQS | I-NUCL-214-NPR-UTA | 1009330 | M02
1009388 | FANCOILS PASARELA CENTRAL 12-14. | A | NUCLEO 12-14 | NCL214FANPACE | MONT | I-PSRL-CTR-EPB |  | M02
1009389 | CUADRO FUERZA-MANIOBRA NCL 12-14 | A | NUCLEO 12-14 | NCL214CEFM | AEQS | I-NUCL-214-NPR-UTA | 1009330 | M02
1009390 | VALVULAS,TUBERIAS,DILATAD,ETC.NCL 12-14 | A | NUCLEO 12-14 | NCL214VAL | AEQS | I-NUCL-214-NPR-UTA | 1009330 | M02
1009392 | GRUPO CARRIER S.POLIVALENTE NCL 12-14 | A | NUCLEO 12-14 | NCL1214CARRIER | MONT | I-NUCL-214-NPR-UTA |  | M02
1009393 | AUTONOMO 1 CENTRO CONTROL PAB 12-14 | A | NUCLEO 12-14 | NCL1214AUT1CC | MONT | I-NUCL-214-NST-S02 |  | M02
1009394 | AUTONOMO 2 CENTRO CONTROL PAB 12-14 | A | NUCLEO 12-14 | NCL1214AUT2CC | MONT | I-NUCL-214-NST-S02 |  | M02
1009395 | CLIMA A.CENTRAL ARCO FRONTERA ESTE | A | AREACTRAL | ARFE | MONT | I-ARCF-NPR-SCP |  | M02
1009396 | CLIMATIZADOR ARCO FRONTERA ESTE | A | AREACTRAL | ARFECL | AEQS | I-ARCF-NPR-SCP | 1009395 | M02
1009400 | BOMBAS A/C Y A/F ARCO FRONTERA ESTE | A | AREACTRAL | ARFEB | AEQS | I-ARCF-NPR-SCP | 1009395 | M02
1009401 | BOMBA A/C ARCO FRONTERA ESTE | A | AREACTRAL | ARFEBAC | AEQS | I-ARCF-NPR-SCP | 1009396 | M02
1009402 | BOMBA A/F ARCO FRONTERA ESTE | A | AREACTRAL | ARFEBAF | AEQS | I-ARCF-NPR-SCP | 1009396 | M02
1009403 | CUADRO FUERZA-MANIOBRA A.FRONTERA ESTE | A | AREACTRAL | ARFECEFM | AEQS | I-ARCF-NPR-SCP | 1009395 | M02
1009405 | VALVUL,TUBERS,DILAT,ETC.A.FRONTERA ESTE | A | AREACTRAL | ARFEVAL | AEQS | I-ARCF-NPR-SCP | 1009395 | M02
1009406 | EXTRACTOR ASEOS ARCO FRONTERA ESTE | A | AREACTRAL | ARFEEXT | AEQS | I-ARCF-NPR-SCP | 1009395 | M02
1009407 | AUTONOMO CAF.SUR ARCO FRONTERA ESTE | A | AREACTRAL | ARFAUTOCAF | MONT | I-ARCF-NPR-AUT |  | M02
1009408 | AUTONOMO CLUB PRENSA 1º PLANTA | A | AREACTRAL | ARFAUTOPRE | AEQS | I-ARCF-NPR-SCP | 1009395 | M02
1009409 | CLIMA A.CENTRAL ARCO FRONTERA OESTE | A | AREACTRAL | ARFO | MONT | I-ARCF-NPR-SCO |  | M02
1009410 | CLIMATIZADOR ARCO FRONTERA OESTE | A | AREACTRAL | ARFOCL | AEQS | I-ARCF-NPR-SCO | 1009409 | M02
1009414 | BOMBAS A/C Y A/F ARCO FRONTERA ESTE | A | AREACTRAL | ARFOB | AEQS | I-ARCF-NPR-SCO | 1009409 | M02
1009415 | BOMBA A/C ARCO FRONTERA OESTE | A | AREACTRAL | ARFOBAC | AEQS | I-ARCF-NPR-SCO | 1009410 | M02
1009416 | BOMBA A/F ARCO FRONTERA OESTE | A | AREACTRAL | ARFOBAF | AEQS | I-ARCF-NPR-SCO | 1009410 | M02
1009417 | CUADRO FUERZA-MANIOBRA A.FRONTERA OESTE | A | AREACTRAL | ARFOCEFM | AEQS | I-ARCF-NPR-SCO | 1009409 | M02
1009419 | VALVUL,TUBERS,DILAT,ETC.A.FRONTERA OESTE | A | AREACTRAL | ARFOVAL | AEQS | I-ARCF-NPR-SCO | 1009409 | M02
1009420 | EXTRACTOR ASEOS ARCO FRONTERA OESTE | A | AREACTRAL | ARFOEXT | AEQS | I-ARCF-NPR-SCO | 1009409 | M02
1009421 | CLIMATIZACION PAB 3 AREA CENTRAL | A | AREACTRAL | AREC03 | MONT | I-PABE-003-NPR-SUB |  | M02
1009422 | BOMBAS A/C Y A/F CENTRO CONTROL PAB 3 | A | AREACTRAL | AREC03B | AEQS | I-PABE-003-NPR-SUB | 1009421 | M02
1009423 | BOMBA 1 A/C PRIMARIO SUBCENTRAL PAB 3 | A | AREACTRAL | AREC03B1AC | AEQS | I-PABE-003-NPR-SUB | 1009422 | M02
1009424 | BOMBA 2 A/C PRIMARIO SUBCENTRAL PAB 3 | A | AREACTRAL | AREC03B2AC | AEQS | I-PABE-003-NPR-SUB | 1009422 | M02
1009425 | BOMBA 1 A/F PRIMARIO SUBCENTRAL PAB 3 | A | AREACTRAL | AREC03B1AF | AEQS | I-PABE-003-NPR-SUB | 1009422 | M02
1009426 | BOMBA 2 A/F PRIMARIO SUBCENTRAL PAB 3 | A | AREACTRAL | AREC03B2AF | AEQS | I-PABE-003-NPR-SUB | 1009422 | M02
1009427 | BOMBA AUTONOMO C.CONTROL PAB 3 | A | AREACTRAL | AREC03BAUT | AEQS | I-PABE-003-NPR-SUB | 1009422 | M02
1009428 | BOMBA COMUN SUBCENTRAL C.CONTROL PAB 3 | A | AREACTRAL | AREC03BCOM | AEQS | I-PABE-003-NPR-SUB | 1009422 | M02
1009434 | INTERCAMBIADORES PLACAS SUBCENTRAL PAB 3 | A | AREACTRAL | AREC03INT | AEQS | I-PABE-003-NPR-SUB | 1009421 | M02
1009435 | INTERCAM PLACAS A/C SUBCENTRAL PAB 3 | A | AREACTRAL | AREC03INTC | AEQS | I-PABE-003-NPR-SUB | 1009434 | M02
1009436 | INTERCAM PLACAS A/F SUBCENTRAL PAB 3 | A | AREACTRAL | AREC03INTF | AEQS | I-PABE-003-NPR-SUB | 1009434 | M02
1009437 | VASO EXPANSION SECUNDA SUBCENTRAL PAB 3 | A | AREACTRAL | AREC03EXP | AEQS | I-PABE-003-NPR-SUB | 1009421 | M02
1009438 | CUADRO ELECTRICO SUBCENTRAL C/C PAB 3 | A | AREACTRAL | AREC03CEFM | AEQS | I-PABE-003-NPR-SUB | 1009421 | M02
1009439 | VALVUL,TUBERS,DILAT,ETC.C.CONTROL PAB 3 | A | AREACTRAL | AREC03VAL | AEQS | I-PABE-003-NPR-SUB | 1009421 | M02
1009441 | AUTONOMOS SALAS Y C/C AREA CENTRAL PAB 3 | A | AREACTRAL | AREC03AUT | AEQS | I-PABE-003-NPR-SUB | 1009421 | M02
1009442 | AUTONOMO DERECHA C/C AREA CENTRAL PAB 3 | A | AREACTRAL | AREC03AUTDCHA | AEQS | I-PABE-003-NPR-SUB | 1009441 | M02
1009443 | AUTONOMO CENTRO C/C AREA CENTRAL PAB 3 | A | AREACTRAL | AREC03AUTCEN | AEQS | I-PABE-003-NPR-SUB | 1009441 | M02
1009444 | AUTONOMO IZQUIDA C/C AREA CENTRAL PAB 3 | A | AREACTRAL | AREC03AUTIZDA | AEQS | I-PABE-003-NPR-SUB | 1009441 | M02
1009445 | AUTONOMO DESPACHO ENCARGADO PAB 3 | A | AREACTRAL | AREC03AUTENCA | AEQS | I-PABE-003-NPR-SUB | 1009441 | M02
1009446 | FAN COILS AREA CENTRAL PAB 3 | A | AREACTRAL | ARE03FAN | AEQS | I-PABE-003-NPR-SUB | 1009421 | M02
1009449 | AUTONOMOS LOCAL COMER A.CENTRAL PAB 3 | A | AREACTRAL | AREC03AUTLOC | AEQS | I-PABE-003-NPR-SUB | 1009421 | M02
1009450 | CLIMATIZACION PAB 4 AREA CENTRAL | A | AREACTRAL | AREC04 | MONT | I-PABE-004-NPR-SUB |  | M02
1009451 | BOMBAS A/C Y A/F CENTRO CONTROL PAB 4 | A | AREACTRAL | AREC04B | AEQS | I-PABE-004-NPR-SUB | 1009450 | M02
1009452 | BOMBA 1 A/C PRIMARIO SUBCENTRAL PAB 4 | A | AREACTRAL | AREC04B1AC | AEQS | I-PABE-004-NPR-SUB | 1009451 | M02
1009453 | BOMBA 2 A/C PRIMARIO SUBCENTRAL PAB 4 | A | AREACTRAL | AREC04B2AC | AEQS | I-PABE-004-NPR-SUB | 1009451 | M02
1009454 | BOMBA 1 A/F PRIMARIO SUBCENTRAL PAB 4 | A | AREACTRAL | AREC04B1AF | AEQS | I-PABE-004-NPR-SUB | 1009451 | M02
1009455 | BOMBA 2 A/F PRIMARIO SUBCENTRAL PAB 4 | A | AREACTRAL | AREC04B2AF | AEQS | I-PABE-004-NPR-SUB | 1009451 | M02
1009456 | BOMBA AUTONOMO C.CONTROL PAB 4 | A | AREACTRAL | AREC04BAUT | AEQS | I-PABE-004-NPR-SUB | 1009451 | M02
1009457 | BOMBA COMUN SUBCENTRAL C.CONTROL PAB 4 | A | AREACTRAL | AREC04BCOM | AEQS | I-PABE-004-NPR-SUB | 1009451 | M02
1009463 | INTERCAMBIADORES PLACAS SUBCENTRAL PAB 4 | A | AREACTRAL | AREC04INT | AEQS | I-PABE-004-NPR-SUB | 1009450 | M02
1009464 | INTERCAM PLACAS A/C SUBCENTRAL PAB 4 | A | AREACTRAL | AREC04INTC | AEQS | I-PABE-004-NPR-SUB | 1009463 | M02
1009465 | INTERCAM PLACAS A/F SUBCENTRAL PAB 4 | A | AREACTRAL | AREC04INTF | AEQS | I-PABE-004-NPR-SUB | 1009463 | M02
1009466 | VASO EXPANSION SECUNDA SUBCENTRAL PAB 4 | A | AREACTRAL | AREC04EXP | AEQS | I-PABE-004-NPR-SUB | 1009450 | M02
1009467 | CUADRO ELECTRICO SUBCENTRAL C/C PAB 4 | A | AREACTRAL | AREC04CEFM | AEQS | I-PABE-004-NPR-SUB | 1009450 | M02
1009468 | VALVUL,TUBERS,DILAT,ETC.C.CONTROL PAB 4 | A | AREACTRAL | AREC04VAL | AEQS | I-PABE-004-NPR-SUB | 1009450 | M02
1009470 | AUTONOMOS SALAS Y CC.PAB 4 AREA CENTRAL | A | AREACTRAL | AREC04AUT | AEQS | I-PABE-004-NPR-SUB | 1009450 | M02
1009471 | AUTONOMO DERECHA C/C AREA CENTRAL PAB 4 | A | AREACTRAL | AREC04AUTDCHA | AEQS | I-PABE-004-NPR-SUB | 1009470 | M02
1009472 | AUTONOMO CENTRO C/C AREA CENTRAL PAB 4 | A | AREACTRAL | AREC04AUTCEN | AEQS | I-PABE-004-NPR-SUB | 1009470 | M02
1009473 | AUTONOMO IZQUIDA C/C AREA CENTRAL PAB 4 | A | AREACTRAL | AREC04AUTIZDA | AEQS | I-PABE-004-NPR-SUB | 1009470 | M02
1009474 | AUTONOMO DESPACHO ENCARGADO PAB 4 | A | AREACTRAL | AREC04AUTENCA | AEQS | I-PABE-004-NPR-SUB | 1009470 | M02
1009475 | FAN COILS AREA CENTRAL PAB 4 | A | AREACTRAL | ARE04FAN | AEQS | I-PABE-004-NPR-SUB | 1009450 | M02
1009478 | AUTONOMOS LOCAL COMER A.CENTRAL PAB 4 | A | AREACTRAL | AREC04AUTLOC | AEQS | I-PABE-004-NPR-SUB | 1009450 | M02
1009479 | CLIMATIZACION PAB 5 AREA CENTRAL | A | AREACTRAL | AREC05 | MONT | I-PABE-005-NPR-SUB |  | M02
1009480 | BOMBAS A/C Y FRIA CENTRO CONTROL PAB 5 | A | AREACTRAL | AREC05B | AEQS | I-PABE-005-NPR-SUB | 1009479 | M02
1009481 | BOMBA 1 A/C PRIMARIO SUBCENTRAL PAB 5 | A | AREACTRAL | AREC05B1AC | AEQS | I-PABE-005-NPR-SUB | 1009480 | M02
1009482 | BOMBA 2 A/C PRIMARIO SUBCENTRAL PAB 5 | A | AREACTRAL | AREC05B2AC | AEQS | I-PABE-005-NPR-SUB | 1009480 | M02
1009483 | BOMBA 1 A/F PRIMARIO SUBCENTRAL PAB 5 | A | AREACTRAL | AREC05B1AF | AEQS | I-PABE-005-NPR-SUB | 1009480 | M02
1009484 | BOMBA 2 A/F PRIMARIO SUBCENTRAL PAB 5 | A | AREACTRAL | AREC05B2AF | AEQS | I-PABE-005-NPR-SUB | 1009480 | M02
1009485 | BOMBA AUTONOMO C.CONTROL PAB 5 | A | AREACTRAL | AREC05BAUT | AEQS | I-PABE-005-NPR-SUB | 1009480 | M02
1009486 | BOMBA COMUN SUBCENTRAL C.CONTROL PAB 5 | A | AREACTRAL | AREC05BCOM | AEQS | I-PABE-005-NPR-SUB | 1009480 | M02
1009492 | INTERCAMBIADORES PLACAS SUBCENTRAL PAB 5 | A | AREACTRAL | AREC05INT | AEQS | I-PABE-005-NPR-SUB | 1009479 | M02
1009493 | INTERCAM PLACAS A/C SUBCENTRAL PAB 5 | A | AREACTRAL | AREC05INTC | AEQS | I-PABE-005-NPR-SUB | 1009492 | M02
1009494 | INTERCAM PLACAS A/F SUBCENTRAL PAB 5 | A | AREACTRAL | AREC05INTF | AEQS | I-PABE-005-NPR-SUB | 1009492 | M02
1009495 | VASO EXPANSION SECUNDA SUBCENTRAL PAB 5 | A | AREACTRAL | AREC05EXP | AEQS | I-PABE-005-NPR-SUB | 1009479 | M02
1009496 | CUADRO ELECTRICO SUBCENTRAL C/C PAB 5 | A | AREACTRAL | AREC05CEFM | AEQS | I-PABE-005-NPR-SUB | 1009479 | M02
1009497 | VALVUL,TUBERS,DILAT,ETC.C.CONTROL PAB 5 | A | AREACTRAL | AREC05VAL | AEQS | I-PABE-005-NPR-SUB | 1009479 | M02
1009499 | AUTONOMOS SALAS Y CC.PAB 5 AREA CENTRAL | A | AREACTRAL | AREC05AUT | AEQS | I-PABE-005-NPR-SUB | 1009479 | M02
1009500 | AUTONOMO DERECHA C/C AREA CENTRAL PAB 5 | A | AREACTRAL | AREC05AUTDCHA | AEQS | I-PABE-005-NPR-SUB | 1009499 | M02
1009501 | AUTONOMO CENTRO C/C AREA CENTRAL PAB 5 | A | AREACTRAL | AREC05AUTCEN | AEQS | I-PABE-005-NPR-SUB | 1009499 | M02
1009502 | AUTONOMO IZQUIDA C/C AREA CENTRAL PAB 5 | A | AREACTRAL | AREC05AUTIZDA | AEQS | I-PABE-005-NPR-SUB | 1009499 | M02
1009503 | AUTONOMO DESPACHO ENCARGADO PAB 5 | A | AREACTRAL | AREC05AUTENCA | AEQS | I-PABE-005-NPR-SUB | 1009499 | M02
1009504 | FAN COILS AREA CENTRAL PAB 5 | A | AREACTRAL | ARE05FAN | AEQS | I-PABE-005-NPR-SUB | 1009479 | M02
1009507 | AUTONOMOS LOCAL COMER A.CENTRAL PAB 5 | A | AREACTRAL | AREC05AUTLOC | AEQS | I-PABE-005-NPR-SUB | 1009479 | M02
1009508 | CLIMATIZACION PAB 6 AREA CENTRAL | A | AREACTRAL | AREC06 | MONT | I-PABE-006-NPR-SUB |  | M02
1009509 | BOMBAS A/C Y FRIA CENTRO CONTROL PAB 6 | A | AREACTRAL | AREC06B | AEQS | I-PABE-006-NPR-SUB | 1009508 | M02
1009510 | BOMBA 1 A/C PRIMARIO SUBCENTRAL PAB 6 | A | AREACTRAL | AREC06B1AC | AEQS | I-PABE-006-NPR-SUB | 1009509 | M02
1009511 | BOMBA 2 A/C PRIMARIO SUBCENTRAL PAB 6 | A | AREACTRAL | AREC06B2AC | AEQS | I-PABE-006-NPR-SUB | 1009509 | M02
1009512 | BOMBA 1 A/F PRIMARIO SUBCENTRAL PAB 6 | A | AREACTRAL | AREC06B1AF | AEQS | I-PABE-006-NPR-SUB | 1009509 | M02
1009513 | BOMBA 2 A/F PRIMARIO SUBCENTRAL PAB 6 | A | AREACTRAL | AREC06B2AF | AEQS | I-PABE-006-NPR-SUB | 1009509 | M02
1009514 | BOMBA AUTONOMO C.CONTROL PAB 6 | A | AREACTRAL | AREC06BAUT | AEQS | I-PABE-006-NPR-SUB | 1009509 | M02
1009515 | BOMBA COMUN SUBCENTRAL C.CONTROL PAB 6 | A | AREACTRAL | AREC06BCOM | AEQS | I-PABE-006-NPR-SUB | 1009509 | M02
1009521 | INTERCAMBIADORES PLACAS SUBCENTRAL PAB 6 | A | AREACTRAL | AREC06INT | AEQS | I-PABE-006-NPR-SUB | 1009508 | M02
1009522 | INTERCAM PLACAS A/C SUBCENTRAL PAB 6 | A | AREACTRAL | AREC06INTC | AEQS | I-PABE-006-NPR-SUB | 1009521 | M02
1009523 | INTERCAM PLACAS A/F SUBCENTRAL PAB 6 | A | AREACTRAL | AREC06INTF | AEQS | I-PABE-006-NPR-SUB | 1009521 | M02
1009524 | VASO EXPANSION SECUNDA SUBCENTRAL PAB 6 | A | AREACTRAL | AREC06EXP | AEQS | I-PABE-006-NPR-SUB | 1009508 | M02
1009525 | CUADRO ELECTRICO SUBCENTRAL C/C PAB 6 | A | AREACTRAL | AREC06CEFM | AEQS | I-PABE-006-NPR-SUB | 1009508 | M02
1009526 | VALVUL,TUBERS,DILAT,ETC.C.CONTROL PAB 6 | A | AREACTRAL | AREC06VAL | AEQS | I-PABE-006-NPR-SUB | 1009508 | M02
1009528 | AUTONOMOS SALAS Y CC.PAB 6 AREA CENTRAL | A | AREACTRAL | AREC06AUT | AEQS | I-PABE-006-NPR-SUB | 1009508 | M02
1009529 | AUTONOMO DERECHA C/C AREA CENTRAL PAB 6 | A | AREACTRAL | AREC06AUTDCHA | AEQS | I-PABE-006-NPR-SUB | 1009528 | M02
1009530 | AUTONOMO CENTRO C/C AREA CENTRAL PAB 6 | A | AREACTRAL | AREC06AUTCEN | AEQS | I-PABE-006-NPR-SUB | 1009528 | M02
1009531 | AUTONOMO IZQUIDA C/C AREA CENTRAL PAB 6 | A | AREACTRAL | AREC06AUTIZDA | AEQS | I-PABE-006-NPR-SUB | 1009528 | M02
1009532 | AUTONOMO DESPACHO ENCARGADO PAB 6 | A | AREACTRAL | AREC06AUTENCA | AEQS | I-PABE-006-NPR-SUB | 1009528 | M02
1009533 | FAN COILS AREA CENTRAL PAB 6 | A | AREACTRAL | ARE06FAN | AEQS | I-PABE-006-NPR-SUB | 1009508 | M02
1009536 | AUTONOMOS LOCAL COMER A.CENTRAL PAB 6 | A | AREACTRAL | AREC06AUTLOC | AEQS | I-PABE-006-NPR-SUB | 1009508 | M02
1009537 | CLIMATIZACION PAB 7 AREA CENTRAL | A | AREACTRAL | AREC07 | MONT | I-PABE-007-NPR-SUB |  | M02
1009538 | BOMBAS A/C Y A/F CENTRO CONTROL PAB 7 | A | AREACTRAL | AREC07B | AEQS | I-PABE-007-NPR-SUB | 1009537 | M02
1009539 | BOMBA 1 A/C PRIMARIO SUBCENTRAL PAB 7 | A | AREACTRAL | AREC07B1AC | AEQS | I-PABE-007-NPR-SUB | 1009538 | M02
1009540 | BOMBA 2 A/C PRIMARIO SUBCENTRAL PAB 7 | A | AREACTRAL | AREC07B2AC | AEQS | I-PABE-007-NPR-SUB | 1009538 | M02
1009541 | BOMBA 1 A/F PRIMARIO SUBCENTRAL PAB 7 | A | AREACTRAL | AREC07B1AF | AEQS | I-PABE-007-NPR-SUB | 1009538 | M02
1009542 | BOMBA 2 A/F PRIMARIO SUBCENTRAL PAB 7 | A | AREACTRAL | AREC07B2AF | AEQS | I-PABE-007-NPR-SUB | 1009538 | M02
1009543 | BOMBA AUTONOMO C.CONTROL PAB 7 | A | AREACTRAL | AREC07BAUT | AEQS | I-PABE-007-NPR-SUB | 1009538 | M02
1009544 | BOMBA COMUN SUBCENTRAL C.CONTROL PAB 7 | A | AREACTRAL | AREC07BCOM | AEQS | I-PABE-007-NPR-SUB | 1009538 | M02
1009550 | INTERCAMBIADORES PLACAS SUBCENTRAL PAB 7 | A | AREACTRAL | AREC07INT | AEQS | I-PABE-007-NPR-SUB | 1009537 | M02
1009551 | INTERCAM PLACAS A/C SUBCENTRAL PAB 7 | A | AREACTRAL | AREC07INTC | AEQS | I-PABE-007-NPR-SUB | 1009550 | M02
1009552 | INTERCAM PLACAS A/F SUBCENTRAL PAB 7 | A | AREACTRAL | AREC07INTF | AEQS | I-PABE-007-NPR-SUB | 1009550 | M02
1009553 | VASO EXPANSION SECUNDA SUBCENTRAL PAB 7 | A | AREACTRAL | AREC07EXP | AEQS | I-PABE-007-NPR-SUB | 1009537 | M02
1009554 | CUADRO ELECTRICO SUBCENTRAL C/C PAB 7 | A | AREACTRAL | AREC07CEFM | AEQS | I-PABE-007-NPR-SUB | 1009537 | M02
1009555 | VALVUL,TUBERS,DILAT,ETC.C.CONTROL PAB 7 | A | AREACTRAL | AREC07VAL | AEQS | I-PABE-007-NPR-SUB | 1009537 | M02
1009557 | AUTONOMOS SALAS Y CC.PAB 7 AREA CENTRAL | A | AREACTRAL | AREC07AUT | AEQS | I-PABE-007-NPR-SUB | 1009537 | M02
1009558 | AUTONOMO DERECHA C/C AREA CENTRAL PAB 7 | A | AREACTRAL | AREC07AUTDCHA | AEQS | I-PABE-007-NPR-SUB | 1009557 | M02
1009559 | AUTONOMO CENTRO C/C AREA CENTRAL PAB 7 | A | AREACTRAL | AREC07AUTCEN | AEQS | I-PABE-007-NPR-SUB | 1009557 | M02
1009560 | AUTONOMO IZQUIDA C/C AREA CENTRAL PAB 7 | A | AREACTRAL | AREC07AUTIZDA | AEQS | I-PABE-007-NPR-SUB | 1009557 | M02
1009561 | AUTONOMO DESPACHO ENCARGADO PAB 7 | A | AREACTRAL | AREC07AUTENCA | AEQS | I-PABE-007-NPR-SUB | 1009557 | M02
1009562 | FAN COILS AREA CENTRAL PAB 7 | A | AREACTRAL | ARE07FAN | AEQS | I-PABE-007-NPR-SUB | 1009537 | M02
1009565 | AUTONOMOS LOCAL COMER A.CENTRAL PAB 7 | A | AREACTRAL | AREC07AUTLOC | AEQS | I-PABE-007-NPR-SUB | 1009537 | M02
1009566 | CLIMATIZACION PAB 8 AREA CENTRAL | A | AREACTRAL | AREC08 | MONT | I-PABE-008-NPR-SUB |  | M02
1009567 | BOMBAS A/C Y A/F CENTRO CONTROL PAB 8 | A | AREACTRAL | AREC08B | AEQS | I-PABE-008-NPR-SUB | 1009566 | M02
1009568 | BOMBA 1 A/C PRIMARIO SUBCENTRAL PAB 8 | A | AREACTRAL | AREC08B1AC | AEQS | I-PABE-008-NPR-SUB | 1009567 | M02
1009569 | BOMBA 2 A/C PRIMARIO SUBCENTRAL PAB 8 | A | AREACTRAL | AREC08B2AC | AEQS | I-PABE-008-NPR-SUB | 1009567 | M02
1009570 | BOMBA 1 A/F PRIMARIO SUBCENTRAL PAB 8 | A | AREACTRAL | AREC08B1AF | AEQS | I-PABE-008-NPR-SUB | 1009567 | M02
1009571 | BOMBA 2 A/F PRIMARIO SUBCENTRAL PAB 8 | A | AREACTRAL | AREC08B2AF | AEQS | I-PABE-008-NPR-SUB | 1009567 | M02
1009572 | BOMBA AUTONOMO C.CONTROL PAB 8 | A | AREACTRAL | AREC08BAUT | AEQS | I-PABE-008-NPR-SUB | 1009567 | M02
1009573 | BOMBA COMUN SUBCENTRAL C.CONTROL PAB 8 | A | AREACTRAL | AREC08BCOM | AEQS | I-PABE-008-NPR-SUB | 1009567 | M02
1009579 | INTERCAMBIADORES PLACAS SUBCENTRAL PAB 8 | A | AREACTRAL | AREC08INT | AEQS | I-PABE-008-NPR-SUB | 1009566 | M02
1009580 | INTERCAM PLACAS A/C SUBCENTRAL PAB 8 | A | AREACTRAL | AREC08INTC | AEQS | I-PABE-008-NPR-SUB | 1009579 | M02
1009581 | INTERCAM PLACAS A/F SUBCENTRAL PAB 8 | A | AREACTRAL | AREC08INTF | AEQS | I-PABE-008-NPR-SUB | 1009579 | M02
1009582 | VASO EXPANSION SECUNDA SUBCENTRAL PAB 8 | A | AREACTRAL | AREC08EXP | AEQS | I-PABE-008-NPR-SUB | 1009566 | M02
1009583 | CUADRO ELECTRICO SUBCENTRAL C/C PAB 8 | A | AREACTRAL | AREC08CEFM | AEQS | I-PABE-008-NPR-SUB | 1009566 | M02
1009584 | VALVUL,TUBERS,DILAT,ETC.C.CONTROL PAB 8 | A | AREACTRAL | AREC08VAL | AEQS | I-PABE-008-NPR-SUB | 1009566 | M02
1009586 | AUTONOMOS SALAS Y CC.PAB 8 AREA CENTRAL | A | AREACTRAL | AREC08AUT | AEQS | I-PABE-008-NPR-SUB | 1009566 | M02
1009587 | AUTONOMO DERECHA C/C AREA CENTRAL PAB 8 | A | AREACTRAL | AREC08AUTDCHA | AEQS | I-PABE-008-NPR-SUB | 1009586 | M02
1009588 | AUTONOMO CENTRO C/C AREA CENTRAL PAB 8 | A | AREACTRAL | AREC08AUTCEN | AEQS | I-PABE-008-NPR-SUB | 1009586 | M02
1009589 | AUTONOMO IZQUIDA C/C AREA CENTRAL PAB 8 | A | AREACTRAL | AREC08AUTIZDA | AEQS | I-PABE-008-NPR-SUB | 1009586 | M02
1009590 | AUTONOMO DESPACHO ENCARGADO PAB 8 | A | AREACTRAL | AREC08AUTENCA | AEQS | I-PABE-008-NPR-SUB | 1009586 | M02
1009591 | AUTONOMO 1 SERVIFEMA PAB 8 | A | AREACTRAL | AREC08AUT1SERIFE | AEQS | I-PABE-008-NPR-SUB | 1009586 | M02
1009592 | AUTONOMO 2 SERVIFEMA PAB 8 | A | AREACTRAL | AREC08AUT2SERIFE | AEQS | I-PABE-008-NPR-SUB | 1009586 | M02
1009593 | AUTONOMO 3 SERVIFEMA PAB 8 | A | AREACTRAL | AREC08AUT3SERIFE | AEQS | I-PABE-008-NPR-SUB | 1009586 | M02
1009594 | AUTONOMO 4 SERVIFEMA PAB 8 | A | AREACTRAL | AREC08AUT4SERIFE | AEQS | I-PABE-008-NPR-SUB | 1009586 | M02
1009595 | AUTONOMO 1 SECRETARIA CERTAMEN PAB 8 | A | AREACTRAL | AREC08AUT1SECRE | AEQS | I-PABE-008-NPR-SUB | 1009586 | M02
1009596 | AUTONOMO 2 SECRETARIA CERTAMEN PAB 8 | A | AREACTRAL | AREC08AUT2SECRE | AEQS | I-PABE-008-NPR-SUB | 1009586 | M02
1009597 | AUTONOMO 3 SECRETARIA CERTAMEN PAB 8 | A | AREACTRAL | AREC08AUT3SECRE | AEQS | I-PABE-008-NPR-SUB | 1009586 | M02
1009605 | FAN COILS AREA CENTRAL PAB 8 | A | AREACTRAL | ARE08FAN | AEQS | I-PABE-008-NPR-SUB | 1009566 | M02
1009608 | FAN COILS SERVIFEMA PTA 1 PAB 8 | A | AREACTRAL | AREC08FANSERIFE | AEQS | I-PABE-008-NPR-SUB | 1009605 | M02
1009609 | FAN COILS ATEN. EXPOSITOR PAB 8 | A | AREACTRAL | AREC08FANEXP | AEQS | I-PABE-008-NPR-SUB | 1009605 | M02
1009610 | AUTONOMOS LOCAL COMER A.CENTRAL PAB 8 | A | AREACTRAL | AREC08AUTLOC | AEQS | I-PABE-008-NPR-SUB | 1009566 | M02
1009611 | CLIMATIZACION PAB 9 AREA CENTRAL | A | AREACTRAL | AREC09 | MONT | I-AREC-P09-SUB |  | M02
1009612 | BOMBAS SUBCENTRAL PAB 9 | A | AREACTRAL | AREC09B | AEQS | I-AREC-P09-SUB | 1009611 | M02
1009613 | BOMBA 1 SUIT PAB 9 | A | AREACTRAL | AREC09B1 | AEQS | I-AREC-P09-SUB | 1009612 | M02
1009614 | BOMBA 2 SUIT PAB 9 | A | AREACTRAL | AREC09B2 | AEQS | I-AREC-P09-SUB | 1009612 | M02
1009622 | INTERCAMBIADORES PLACAS SUBCENTRAL PAB 9 | A | AREACTRAL | AREC09INT | AEQS | I-AREC-P09-SUB | 1009611 | M02
1009623 | INTERCAM PLACAS A/C SUBCENTRAL PAB 9 | A | AREACTRAL | AREC09INTC | AEQS | I-AREC-P09-SUB | 1009622 | M02
1009624 | INTERCAM PLACAS A/F SUBCENTRAL PAB 9 | A | AREACTRAL | AREC09INTF | AEQS | I-AREC-P09-SUB | 1009622 | M02
1009625 | VASO EXPANSION SECUNDA SUBCENTRAL PAB 9 | A | AREACTRAL | AREC09EXP | AEQS | I-AREC-P09-SUB | 1009611 | M02
1009626 | CUADRO ELECTRICO SUBCENTRAL C/C PAB 9 | A | AREACTRAL | AREC09CEFM | AEQS | I-AREC-P09-SUB | 1009611 | M02
1009627 | VALVUL,TUBERS,DILAT,ETC.SUBTRAL PAB 9 | A | AREACTRAL | AREC09VAL | AEQS | I-AREC-P09-SUB | 1009611 | M02
1009629 | AUTONOMOS SALAS AREA CENTRAL PAB 9 | A | AREACTRAL | AREC09AUT | AEQS | I-AREC-P09-SUB | 1009611 | M02
1009630 | FAN COILS AREA CENTRAL PAB 9 | A | AREACTRAL | AREC09FAN | AEQS | I-AREC-P09-SUB | 1009611 | M02
1009631 | FAN COIL INFORMACION PAB 9 | A | AREACTRAL | AREC09FANINF | AEQS | I-AREC-P09-SUB | 1009630 | M02
1009632 | FAN COILS SALAS PAB 9 | A | AREACTRAL | AREC09FANSAL | AEQS | I-AREC-P09-SUB | 1009630 | M02
1009633 | FAN COIL AIRE PRIMARIO Nº 1 SALAS PAB 9 | A | AREACTRAL | AREC09FANPRISAL1 | AEQS | I-AREC-P09-SUB | 1009630 | M02
1009634 | FAN COIL AIRE PRIMARIO Nº 2 SALAS PAB 9 | A | AREACTRAL | AREC09FANPRISAL2 | AEQS | I-AREC-P09-SUB | 1009630 | M02
1009635 | AUTONOMOS LOCAL COMER A.CENTRAL PAB 9 | A | AREACTRAL | AREC09AUTLOC | AEQS | I-AREC-P09-SUB | 1009611 | M02
1009636 | CLIMATIZACION PAB 10 AREA CENTRAL | A | AREACTRAL | AREC10 | MONT | I-AREC-P10-SUB |  | M02
1009637 | BOMBAS SUBCENTRAL PAB 10 | A | AREACTRAL | AREC10B | AEQS | I-AREC-P10-SUB | 1009636 | M02
1009638 | BOMBA 1 SUIT PAB 10 | A | AREACTRAL | AREC10B1 | AEQS | I-AREC-P10-SUB | 1009637 | M02
1009639 | BOMBA 2 SUIT PAB 10 | A | AREACTRAL | AREC10B2 | AEQS | I-AREC-P10-SUB | 1009637 | M02
1009647 | INTERCAMBIADORES PLACA SUBCENTRAL PAB 10 | A | AREACTRAL | AREC10INT | AEQS | I-AREC-P10-SUB | 1009636 | M02
1009648 | INTERCAM PLACAS A/C SUBCENTRAL PAB 10 | A | AREACTRAL | AREC10INTC | AEQS | I-AREC-P10-SUB | 1009647 | M02
1009649 | INTERCAM PLACAS A/F SUBCENTRAL PAB 10 | A | AREACTRAL | AREC10INTF | AEQS | I-AREC-P10-SUB | 1009647 | M02
1009650 | VASO EXPANSION SECUNDA SUBCENTRAL PAB 10 | A | AREACTRAL | AREC10EXP | AEQS | I-AREC-P10-SUB | 1009636 | M02
1009651 | CUADRO ELECTRICO FM SUBCENTRAL PAB 10 | A | AREACTRAL | AREC10CEFM | AEQS | I-AREC-P10-SUB | 1009636 | M02
1009652 | VALVUL,TUBERS,DILAT,ETC.SUBTRAL PAB 10 | A | AREACTRAL | AREC10VAL | AEQS | I-AREC-P10-SUB | 1009636 | M02
1009654 | AUTONOMOS SALAS AREA CENTRAL PAB 10 | A | AREACTRAL | AREC10AUT | AEQS | I-AREC-P10-SUB | 1009636 | M02
1009655 | FAN COILS AREA CENTRAL PAB 10 | A | AREACTRAL | AREC10FAN | AEQS | I-AREC-P10-SUB | 1009636 | M02
1009656 | FAN COIL INFORMACION PAB 10 | A | AREACTRAL | AREC10FANINF | AEQS | I-AREC-P10-SUB | 1009655 | M02
1009657 | FAN COILS SALAS PAB 10 | A | AREACTRAL | AREC10FANSAL | AEQS | I-AREC-P10-SUB | 1009655 | M02
1009658 | FAN COIL AIRE PRIMARIO 1 SALAS PAB 10 | A | AREACTRAL | AREC10FANPRISAL1 | AEQS | I-AREC-P10-SUB | 1009655 | M02
1009659 | FAN COIL AIRE PRIMARIO 2 SALAS PAB 10 | A | AREACTRAL | AREC10FANPRISAL2 | AEQS | I-AREC-P10-SUB | 1009655 | M02
1009660 | AUTONOMOS LOCAL COMER A.CENTRAL PAB 10 | A | AREACTRAL | AREC10AUTLOC | AEQS | I-AREC-P10-SUB | 1009636 | M02
1009661 | AUTONOMO CAF.NORTE AREA CENTRAL PAB 10 | A | AREACTRAL | AREC10CAFNOR | AEQS | I-AREC-P10-SUB | 1009636 | M02
1009662 | EXTRACTORES CAF.NORTE A.CENTRAL PAB 10 | A | AREACTRAL | AREC10CAFEXT | AEQS | I-AREC-P10-SUB | 1009636 | M02
1009663 | CLIMATIZACION A.CENTRAL SALA GOYA 4-6 | A | AREACTRAL | ARECGOY46 | MONT | I-AREC-451-SGY-SAU |  | M02
1009664 | GRUPO AUTONOMO 1 SALA GOYA NUCLEO 4-6 | A | AREACTRAL | ARECAUT1GOY46 | AEQS | I-AREC-451-SGY-SAU | 1009663 | M02
1009665 | GRUPO AUTONOMO 2 SALA GOYA NUCLEO 4-6 | A | AREACTRAL | ARECAUT2GOY46 | AEQS | I-AREC-451-SGY-SAU | 1009663 | M02
1009666 | CUADRO ELECTRICO SALA GOYA 4-6 | A | AREACTRAL | ARECAUTGOY46CEFM | AEQS | I-AREC-451-SGY-SAU | 1009663 | M02
1009667 | CLIMATIZACION A.CENTRAL FOOD COURT 6-8 | A | AREACTRAL | ARECFOD68 | MONT | I-AREC-671-FCN-SAU |  | M02
1009668 | GRUPO AUTONOMO 1 FOOT COURT NUCLEO 6-8 | A | AREACTRAL | ARECAUT1FOD68 | AEQS | I-AREC-671-FCN-SAU | 1009667 | M02
1009669 | GRUPO AUTONOMO 2 FOOT COURT NUCLEO 6-8 | A | AREACTRAL | ARECAUT2FOD68 | AEQS | I-AREC-671-FCN-SAU | 1009667 | M02
1009670 | CUADRO ELECTRICO FOOD COURT 6-8 | A | AREACTRAL | ARECAUTFOD68CEFM | AEQS | I-AREC-671-FCN-SAU | 1009667 | M02
1009671 | GRUPO PRESION RIEGO AGUA REGENERADA | A | RIEGO | RIEGO | MONT | I-EXTE-PRD-BRI |  | M02
1009672 | BOMBAS GRUPO PRESION RIEGO | A | RIEGO | RIEB | AEQS | I-EXTE-PRD-BRI | 1009671 | M02
1009673 | BOMBA 1 GRUPO PRESION RIEGO | A | RIEGO | RIEB1 | AEQS | I-EXTE-PRD-BRI | 1009672 | M02
1009674 | BOMBA 2 GRUPO PRESION RIEGO | A | RIEGO | RIEB2 | AEQS | I-EXTE-PRD-BRI | 1009672 | M02
1009675 | BOMBA 3 GRUPO PRESION RIEGO | A | RIEGO | RIEB3 | AEQS | I-EXTE-PRD-BRI | 1009672 | M02
1009676 | COMPRESOR AIRE DEPOS EXPANSION RIEGO | A | RIEGO | RIECOMP | AEQS | I-EXTE-PRD-BRI | 1009671 | M02
1009677 | DEPOSITO EXPANSION GRUPO PRESION RIEGO | A | RIEGO | RIEEXP | AEQS | I-EXTE-PRD-BRI | 1009671 | M02
1009679 | CUADRO FUERZA MANIOBRA GRUPO RIEGO | A | RIEGO | RIECEFM | AEQS | I-EXTE-PRD-BRI | 1009671 | M02
1009680 | VALVUL,TUBERS,DILAT,ETC.GRUPO RIEGO | A | RIEGO | RIEVAL | AEQS | I-EXTE-PRD-BRI | 1009671 | M02
1009685 | GARITA ENTRADA K1 PUERTA SUR BOMBA CALOR | A | GARITAS | GRTK1E | MONT | I-EXTE-GRT-K01-ENT |  | M02
1009686 | GARITA SALIDA K1 PUERTA SUR BOMBA CALOR | A | GARITAS | GRTK1S | MONT | I-EXTE-GRT-K01-SAL |  | M02
1009687 | GARITA K2 PUERTA OESTE AUTONOMO FRIO | A | GARITAS | GRTK2F | MONT | I-EXTE-GRT-K02 |  | M02
1009688 | GARITA K2 PUERTA OESTE CALEFACTOR | A | GARITAS | GRTK2C | MONT | I-EXTE-GRT-K02 |  | M02
1009689 | GARITA K3 PUERTA NOROESTE AUTONOMO FRIO | A | GARITAS | GRTK3F | MONT | I-EXTE-GRT-K03 |  | M02
1009690 | GARITA K3 PUERTA NOROESTE CALEFACTOR | A | GARITAS | GRTK3C | MONT | I-EXTE-GRT-K03 |  | M02
1009691 | GARITA K5 PUERTA ESTE BOMBA CALOR | A | GARITAS | GRTK5 | MONT | I-EXTE-GRT-K05 |  | M02
1009692 | GARITA NUCLEO 1-3 AUTONOMO FRIO | A | GARITAS | GRT13F | MONT | I-EXTE-GRT-1_3 |  | M02
1009693 | GARITA NUCLEO 1-3 CALEFACTOR | A | GARITAS | GRT13C | MONT | I-EXTE-GRT-1_3 |  | M02
1009694 | GARITA NUCLEO 3-5 AUTONOMO FRIO | A | GARITAS | GRT35F | MONT | I-EXTE-GRT-3_5 |  | M02
1009695 | GARITA NUCLEO 3-5 CALEFACTOR | A | GARITAS | GRT35C | MONT | I-EXTE-GRT-3_5 |  | M02
1009696 | GARITA NUCLEO 5-7 AUTONOMO FRIO | A | GARITAS | GRT57F | MONT | I-EXTE-GRT-5_7 |  | M02
1009697 | GARITA NUCLEO 5-7 CALEFACTOR | A | GARITAS | GRT57C | MONT | I-EXTE-GRT-5_7 |  | M02
1009698 | GARITA NUCLEO 7-9 AUTONOMO FRIO | A | GARITAS | GRT79F | MONT | I-EXTE-GRT-7_9 |  | M02
1009699 | GARITA NUCLEO 7-9 CALEFACTOR | A | GARITAS | GRT79C | MONT | I-EXTE-GRT-7_9 |  | M02
1009700 | GARITA POST ENTDA NORTE PAB 9 AUTON FRIO | A | GARITAS | GRTP9F | MONT | I-EXTE-GRT-N09 |  | M02
1009701 | GARITA POST ENTDA NORTE PAB 9 CALEFACTOR | A | GARITAS | GRTP9C | MONT | I-EXTE-GRT-N09 |  | M02
1009702 | GARITA NUCLEO 2-4 AUTONOMO FRIO | A | GARITAS | GRT24F | MONT | I-EXTE-GRT-2_4 |  | M02
1009703 | GARITA NUCLEO 2-4 CALEFACTOR | A | GARITAS | GRT24C | MONT | I-EXTE-GRT-2_4 |  | M02
1009704 | GARITA NUCLEO 4-6 AUTONOMO FRIO | A | GARITAS | GRT46F | MONT | I-EXTE-GRT-4_6 |  | M02
1009705 | GARITA NUCLEO 4-6 CALEFACTOR | A | GARITAS | GRT46C | MONT | I-EXTE-GRT-4_6 |  | M02
1009706 | GARITA NUCLEO 6-8 AUTONOMO FRIO | A | GARITAS | GRT68F | MONT | I-EXTE-GRT-6_8 |  | M02
1009707 | GARITA NUCLEO 6-8 CALEFACTOR | A | GARITAS | GRT68C | MONT | I-EXTE-GRT-6_8 |  | M02
1009708 | GARITA NUCLEO 8-10 AUTONOMO FRIO | A | GARITAS | GRT810F | MONT | I-EXTE-GRT-810 |  | M02
1009709 | GARITA NUCLEO 8-10 CALEFACTOR | A | GARITAS | GRT810C | MONT | I-EXTE-GRT-810 |  | M02
1009710 | GARIT POST ENTDA NORTE PAB 10 AUTON FRIO | A | GARITAS | GRTP10F | MONT | I-EXTE-GRT-N10 |  | M02
1009711 | GARIT POST ENTDA NORTE PAB 10 CALEFACTOR | A | GARITAS | GRTP10C | MONT | I-EXTE-GRT-N10 |  | M02
1009712 | GARITA PABELLON 12 AUTONOMO FRIO | A | GARITAS | GRTP12F | MONT | I-EXTE-GRT-S12 |  | M02
1009713 | GARITA PABELLON 12 CALEFACTOR | A | GARITAS | GRTP12C | MONT | I-EXTE-GRT-S12 |  | M02
1009714 | GARITA PABELLON 14 AUTONOMO FRIO | A | GARITAS | GRTP14F | MONT | I-EXTE-GRT-N14 |  | M02
1009715 | GARITA PABELLON 14 CALEFACTOR | A | GARITAS | GRTP14C | MONT | I-EXTE-GRT-N14 |  | M02
1009716 | GARITA APARCA VERDE NARANJA AUTONMO FRIO | A | GARITAS | GRTVERNARF | MONT | I-EXTE-GRT-P01 |  | M02
1009717 | GARITA APARCA VERDE NARANJA CALEFACTOR | A | GARITAS | GRTVERNARC | MONT | I-EXTE-GRT-P01 |  | M02
1009718 | GARITA APARCA MARRON ROJO AUTONOMO FRIO | A | GARITAS | GRTMAROF | MONT | I-EXTE-GRT-P02 |  | M02
1009719 | GARITA APARCA MARRON ROJO CALEFACTOR | A | GARITAS | GRTMAROC | MONT | I-EXTE-GRT-P02 |  | M02
1009720 | GARITA ESTE APARCA VIOLETA AUTONOMO FRIO | A | GARITAS | GRTESVIOF | MONT | I-EXTE-GRT-AC2 |  | M02
1009721 | GARITA ESTE APARCA VIOLETA CALEFACTOR | A | GARITAS | GRTESVIOC | MONT | I-EXTE-GRT-AC2 |  | M02
1009722 | GARIT CNTRO APARCA VIOLETA AUTONOMO FRIO | A | GARITAS | GRTCEVIOF | MONT | I-EXTE-GRT-AC4 |  | M02
1009723 | GARITA CNTRO APARCA VIOLETA CALEFACTOR | A | GARITAS | GRTCEVIOC | MONT | I-EXTE-GRT-AC4 |  | M02
1009724 | GARIT OESTE APARCA VIOLETA AUTONOMO FRIO | A | GARITAS | GRTOVIOF | MONT | I-EXTE-GRT-AC5 |  | M02
1009725 | GARITA OESTE APARCA VIOLETA CALEFACTOR | A | GARITAS | GRTOVIOC | MONT | I-EXTE-GRT-AC5 |  | M02
1009726 | GARIT ESTE APARCA AMARILLO AUTONOMO FRIO | A | GARITAS | GRTEAMAF | MONT | I-EXTE-GRT-AC6 |  | M02
1009727 | GARITA ESTE APARCA AMARILLO CALEFACTOR | A | GARITAS | GRTEAMAC | MONT | I-EXTE-GRT-AC6 |  | M02
1009728 | GARIT OESTE APARC AMAILLO AUTONOMO FRIO | A | GARITAS | GRTOAMAF | MONT | I-EXTE-GRT-AC7 |  | M02
1009729 | GARIT OESTE APARCA AMARILLO CALEFACTOR | A | GARITAS | GRTOAMAC | MONT | I-EXTE-GRT-AC7 |  | M02
1009730 | GARIT TRASERA APARCA ARILLO AUTOMO FRIO | A | GARITAS | GRTTRAAMAF | MONT | I-EXTE-GRT-0AZ |  | M02
1009731 | GARIT TRASERA APARCA AMARILLO CALEFACTOR | A | GARITAS | GRTTRAAMAC | MONT | I-EXTE-GRT-0AZ |  | M02
1009732 | GARIT APARCA AZUL CAMIONES AUTONO FRIO | A | GARITAS | GRTAPAAZULF | MONT | I-EXTE-GRT-CAM |  | M02
1009733 | GARITA APARCA AZUL CAMIONES CALEFACTOR | A | GARITAS | GRTAPAAZULC | MONT | I-EXTE-GRT-CAM |  | M02
1009734 | EXTRACTORES PAB 12 | A | P12 EXT HUMOS | EXTRA12 | MONT | I-PABE-012 |  | M02 | EXTRACTOR H
1009735 | EXTRACTORES SOTANO PAB 12 | A | P12 EXT HUMOS | EXTRA12NST | AEQS | I-PABE-012 | 1009734 | M02 | EXTRACTOR H
1009736 | EXTRACTOR VL-3 SOTANO 12 | A | P12 EXT HUMOS | EXTRA12NST3 | AEQS | I-PABE-012 | 1009735 | M02 | EXTRACTOR H
1009737 | EXTRACTOR VE-12 SOTANO 12 | A | P12 EXT HUMOS | EXTRA12NST12 | AEQS | I-PABE-012 | 1009735 | M02 | EXTRACTOR H
1009738 | EXTRACTOR VE-13 SOTANO 12 | A | P12 EXT HUMOS | EXTRA12NST13 | AEQS | I-PABE-012 | 1009735 | M02 | EXTRACTOR H
1009739 | EXTRACTOR VE-14 SOTANO 12 | A | P12 EXT HUMOS | EXTRA12NST14 | AEQS | I-PABE-012 | 1009735 | M02 | EXTRACTOR H
1009740 | EXTRACTOR VE-15 SOTANO 12 | A | P12 EXT HUMOS | EXTRA12NST15 | AEQS | I-PABE-012 | 1009735 | M02 | EXTRACTOR H
1009741 | EXTRACTOR VE-16 SOTANO 12 | A | P12 EXT HUMOS | EXTRA12NST16 | AEQS | I-PABE-012 | 1009735 | M02 | EXTRACTOR H
1009742 | EXTRACTOR VE-17 SOTANO 12 | A | P12 EXT HUMOS | EXTRA12NST17 | AEQS | I-PABE-012 | 1009735 | M02 | EXTRACTOR H
1009743 | EXTRACTOR VE-32 SOTANO 12 | A | P12 EXT HUMOS | EXTRA12NST32 | AEQS | I-PABE-012 | 1009735 | M02 | EXTRACTOR H
1009744 | EXTRACTORES PTA BAJA PAB 12 | A | P12 EXT HUMOS | EXTRA12NPB | AEQS | I-PABE-012 | 1009734 | M02 | EXTRACTOR H
1009745 | EXTRACTOR VL-5 PTA BAJA 12 | A | P12 EXT HUMOS | EXTRA12NPB5 | AEQS | I-PABE-012 | 1009744 | M02 | EXTRACTOR H
1009746 | EXTRACTOR VL-6 PTA BAJA 12 | A | P12 EXT HUMOS | EXTRA12NPB6 | AEQS | I-PABE-012 | 1009744 | M02 | EXTRACTOR H
1009747 | EXTRACTOR VL-7 PTA BAJA 12 | A | P12 EXT HUMOS | EXTRA12NPB7 | AEQS | I-PABE-012 | 1009744 | M02 | EXTRACTOR H
1009748 | EXTRACTOR VE-18 PTA BAJA 12 | A | P12 EXT HUMOS | EXTRA12NPB18 | AEQS | I-PABE-012 | 1009744 | M02 | EXTRACTOR H
1009749 | EXTRACTOR VE-21 PTA BAJA 12 | A | P12 EXT HUMOS | EXTRA12NPB21 | AEQS | I-PABE-012 | 1009744 | M02 | EXTRACTOR H
1009750 | EXTRACTORES ENTREPTA PAB 12 | A | P12 EXT HUMOS | EXTRA12EPB | AEQS | I-PABE-012 | 1009734 | M02 | EXTRACTOR H
1009751 | EXTRACTOR VE-22 ENTREPTA 12 | A | P12 EXT HUMOS | EXTRA12EPB22 | AEQS | I-PABE-012 | 1009750 | M02 | EXTRACTOR H
1009752 | EXTRACTOR VE-26 ENTREPTA 12 | A | P12 EXT HUMOS | EXTRA12EPB26 | AEQS | I-PABE-012 | 1009750 | M02 | EXTRACTOR H
1009753 | EXTRACTOR VE-27 ENTREPTA 12 | A | P12 EXT HUMOS | EXTRA12EPB27 | AEQS | I-PABE-012 | 1009750 | M02 | EXTRACTOR H
1009754 | EXTRACTORES PRIMERA PTA PAB 12 | A | P12 EXT HUMOS | EXTRA12NPR | AEQS | I-PABE-012 | 1009734 | M02 | EXTRACTOR H
1009755 | EXTRACTOR VL-4 PRIMERA PTA 12 | A | P12 EXT HUMOS | EXTRANPR4 | AEQS | I-PABE-012 | 1009754 | M02 | EXTRACTOR H
1009756 | EXTRACTORES SEGUNDA PTA PAB 12 | A | P12 EXT HUMOS | EXTRANSG | AEQS | I-PABE-012 | 1009734 | M02 | EXTRACTOR H
1009757 | EXTRACTOR VE-35 SEGUNDA PTA 12 | A | P12 EXT HUMOS | EXTRANSG35 | AEQS | I-PABE-012 | 1009756 | M02 | EXTRACTOR H
1009758 | EXTRACTOR VE-37 SEGUNDA PTA 12 | A | P12 EXT HUMOS | EXTRANSG37 | AEQS | I-PABE-012 | 1009756 | M02 | EXTRACTOR H
1009759 | EXTRACTORES PAB 14 | A | P14 EXT HUMOS | EXTRA14 | MONT | I-PABE-014 |  | M02 | CONTROL H
1009760 | EXTRACTORES SOTANO DARSENA PAB 14 | A | P14 EXT HUMOS Y CO2 | EXTRA14NST | MONT | I-PABE-014-NST-SEX |  | M02 | CONTROL H
1009761 | EXTRACTOR VL-1 DARSENA | A | P14 EXT HUMOS Y CO2 | EXTRA14NST1 | AEQS | I-PABE-014-NST-SEX | 1009760 | M02 | CONTROL H
1009762 | EXTRACTOR VL-2 DARSENA | A | P14 EXT HUMOS Y CO2 | EXTRA14NST2 | AEQS | I-PABE-014-NST-SEX | 1009760 | M02 | CONTROL H
1009763 | EXTRACTOR VE-1 DARSENA | A | P14 EXT HUMOS Y CO2 | EXTRA14NST1E | AEQS | I-PABE-014-NST-SEX | 1009760 | M02 | CONTROL H
1009764 | EXTRACTOR VE-2 DARSENA | A | P14 EXT HUMOS Y CO2 | EXTRA14NST2E | AEQS | I-PABE-014-NST-SEX | 1009760 | M02 | CONTROL H
1009765 | EXTRACTOR VE-3 DARSENA | A | P14 EXT HUMOS Y CO2 | EXTRA14NST3E | AEQS | I-PABE-014-NST-SEX | 1009760 | M02 | CONTROL H
1009766 | EXTRACTOR VE-4 DARSENA | A | P14 EXT HUMOS Y CO2 | EXTRA14NST4E | AEQS | I-PABE-014-NST-SEX | 1009760 | M02 | CONTROL H
1009767 | EXTRACTOR VE-5 DARSENA | A | P14 EXT HUMOS Y CO2 | EXTRA14NST5E | AEQS | I-PABE-014-NST-SEX | 1009760 | M02 | CONTROL H
1009768 | EXTRACTOR VE-6 DARSENA | A | P14 EXT HUMOS Y CO2 | EXTRA14NST6E | AEQS | I-PABE-014-NST-SEX | 1009760 | M02 | CONTROL H
1009769 | EXTRACTOR VE-7 DARSENA | A | P14 EXT HUMOS Y CO2 | EXTRA14NST7E | AEQS | I-PABE-014-NST-SEX | 1009760 | M02 | CONTROL H
1009770 | EXTRACTOR VE-8 DARSENA | A | P14 EXT HUMOS Y CO2 | EXTRA14NST8E | AEQS | I-PABE-014-NST-SEX | 1009760 | M02 | CONTROL H
1009771 | EXTRACTOR VE-9 DARSENA | A | P14 EXT HUMOS Y CO2 | EXTRA14NST9E | AEQS | I-PABE-014-NST-SEX | 1009760 | M02 | CONTROL H
1009772 | EXTRACTOR VE-10 DARSENA | A | P14 EXT HUMOS Y CO2 | EXTRA14NST10 | AEQS | I-PABE-014-NST-SEX | 1009760 | M02 | CONTROL H
1009773 | EXTRACTOR VE-11 DARSENA | A | P14 EXT HUMOS Y CO2 | EXTRA14NST11 | AEQS | I-PABE-014-NST-SEX | 1009760 | M02 | CONTROL H
1009774 | CUADRO EXTRACTORES DARSENA PAB 14 | A | P14 EXT HUMOS Y CO2 | EXTRA14NSTCEFM | MONT | I-PABE-014-NST |  | M02 | CONTROL H
1009775 | CENTRALITA DETECCION CO DARSENA PAB 14 | A | P14 EXT HUMOS Y CO2 | EXTRA14NSTCO | MONT | I-PABE-014-NST |  | M02 | CONTROL H
1009776 | DETECTORES CO DARSENA PAB 14 | A | P14 EXT HUMOS Y CO2 | EXTRA14NSTCODET | MONT | I-PABE-014-NST |  | M02 | CONTROL H
1009777 | EXTRACTOR PTA BAJA PAB 14 | A | P14 EXT HUMOS | EXTRA14NPB | AEQS | I-PABE-014 | 1009759 | M02 | CONTROL H
1009778 | EXTRACTOR VL-12 PTA BAJA 14 | A | P14 EXT HUMOS | EXTRA14NPB12 | AEQS | I-PABE-014 | 1009777 | M02 | CONTROL H
1009779 | EXTRACTOR VE-19 PTA BAJA 14 | A | P14 EXT HUMOS | EXTRA14NPB19 | AEQS | I-PABE-014 | 1009777 | M02 | CONTROL H
1009780 | EXTRACTOR VE-20 PTA BAJA 14 | A | P14 EXT HUMOS | EXTRA14NPB20 | AEQS | I-PABE-014 | 1009777 | M02 | CONTROL H
1009781 | EXTRACTORES ENTREPTA PAB 14 | A | P14 EXT HUMOS | EXTRA14EPB | AEQS | I-PABE-014 | 1009759 | M02 | CONTROL H
1009782 | EXTRACTOR VL-8 ENTREPTA 14 | A | P14 EXT HUMOS | EXTRA14EPB8 | AEQS | I-PABE-014 | 1009781 | M02 | CONTROL H
1009783 | EXTRACTOR VL-9 ENTREPTA 14 | A | P14 EXT HUMOS | EXTRA14EPB9 | AEQS | I-PABE-014 | 1009781 | M02 | CONTROL H
1009784 | EXTRACTOR VL-11 ENTREPTA 14 | A | P14 EXT HUMOS | EXTRA14EPB11 | AEQS | I-PABE-014 | 1009781 | M02 | CONTROL H
1009785 | EXTRACTOR VE-23 ENTREPTA 14 | A | P14 EXT HUMOS | EXTRA14EPB23 | AEQS | I-PABE-014 | 1009781 | M02 | CONTROL H
1009786 | EXTRACTOR VE-24 ENTREPTA 14 | A | P14 EXT HUMOS | EXTRA14EPB24 | AEQS | I-PABE-014 | 1009781 | M02 | CONTROL H
1009787 | EXTRACTOR VE-25 ENTREPTA 14 | A | P14 EXT HUMOS | EXTRA14EPB25 | AEQS | I-PABE-014 | 1009781 | M02 | CONTROL H
1009788 | EXTRACTORES 1ª PTA PAB 14 | A | P14 EXT HUMOS | EXTRA14NPR | AEQS | I-PABE-014 | 1009759 | M02 | CONTROL H
1009789 | EXTRACTOR VL-10 PRIMERA PTA 14 | A | P14 EXT HUMOS | EXTRA14NPR10 | AEQS | I-PABE-014 | 1009788 | M02 | CONTROL H
1009790 | EXTRACTOR VE-28 PRIMERA PTA 14 | A | P14 EXT HUMOS | EXTRA14NPR28 | AEQS | I-PABE-014 | 1009788 | M02 | CONTROL H
1009791 | EXTRACTOR VE-29 PRIMERA PTA 14 | A | P14 EXT HUMOS | EXTRA14NPR29 | AEQS | I-PABE-014 | 1009788 | M02 | CONTROL H
1009792 | EXTRACTOR VE-30 PRIMERA PTA 14 | A | P14 EXT HUMOS | EXTRA14NPR30 | AEQS | I-PABE-014 | 1009788 | M02 | CONTROL H
1009793 | EXTRACTOR VE-31 PRIMERA PTA 14 | A | P14 EXT HUMOS | EXTRA14NPR31 | AEQS | I-PABE-014 | 1009788 | M02 | CONTROL H
1009794 | EXTRACTOR VE-38 PRIMERA PTA 14 | A | P14 EXT HUMOS | EXTRA14NPR38 | AEQS | I-PABE-014 | 1009788 | M02 | CONTROL H
1009795 | EXTRACTORES 2ª PTA PAB 14.1 | A | P14.1 EXT HUMOS | EXTRA14NSG | AEQS | I-PABE-014 | 1009759 | M02 | CONTROL H
1009796 | EXTRACTOR VL-13 SEGUNDA PTA | A | P14 EXT HUMOS | EXTRA14NSG13 | AEQS | I-PABE-014 | 1009795 | M02 | CONTROL H
1009797 | EXTRACCION HUMOS CONTRAINCENDIOS PAB 14 | A | P14 EXT HUMOS | EXTHUM14 | MONT | I-PABE-014 |  | M02 | CONTROL H
1009798 | EXTRACTOR MOTOR 1 HUMOS PAB 14 | A | P14 EXT HUMOS | EXTHUM14M01 | AEQS | I-PABE-014 | 1009797 | M02 | CONTROL H
1009799 | EXTRACTOR MOTOR 2 HUMOS PAB 14 | A | P14 EXT HUMOS | EXTHUM14M02 | AEQS | I-PABE-014 | 1009797 | M02 | CONTROL H
1009800 | EXTRACTOR MOTOR 3 HUMOS PAB 14 | A | P14 EXT HUMOS | EXTHUM14M03 | AEQS | I-PABE-014 | 1009797 | M02 | CONTROL H
1009801 | EXTRACTOR MOTOR 4 HUMOS PAB 14 | A | P14 EXT HUMOS | EXTHUM14M04 | AEQS | I-PABE-014 | 1009797 | M02 | CONTROL H
1009802 | EXTRACTOR MOTOR 5 HUMOS PAB 14 | A | P14 EXT HUMOS | EXTHUM14M05 | AEQS | I-PABE-014 | 1009797 | M02 | CONTROL H
1009803 | EXTRACTOR MOTOR 6 HUMOS PAB 14 | A | P14 EXT HUMOS | EXTHUM14M06 | AEQS | I-PABE-014 | 1009797 | M02 | CONTROL H
1009804 | EXTRACTOR MOTOR 7 HUMOS PAB 14 | A | P14 EXT HUMOS | EXTHUM14M07 | AEQS | I-PABE-014 | 1009797 | M02 | CONTROL H
1009805 | EXTRACTOR MOTOR 8 HUMOS PAB 14 | A | P14 EXT HUMOS | EXTHUM14M08 | AEQS | I-PABE-014 | 1009797 | M02 | CONTROL H
1009806 | EXTRACTOR MOTOR 9 HUMOS PAB 14 | A | P14 EXT HUMOS | EXTHUM14M09 | AEQS | I-PABE-014 | 1009797 | M02 | CONTROL H
1009807 | EXTRACTOR MOTOR 10 HUMOS PAB 14 | A | P14 EXT HUMOS | EXTHUM14M10 | AEQS | I-PABE-014 | 1009797 | M02 | CONTROL H
1009808 | EXTRACTOR MOTOR 11 HUMOS PAB 14 | A | P14 EXT HUMOS | EXTHUM14M11 | AEQS | I-PABE-014 | 1009797 | M02 | CONTROL H
1009809 | EXTRACTOR MOTOR 12 HUMOS PAB 14 | A | P14 EXT HUMOS | EXTHUM14M12 | AEQS | I-PABE-014 | 1009797 | M02 | CONTROL H
1009810 | EXTRACTOR MOTOR 13 HUMOS PAB 14 | A | P14 EXT HUMOS | EXTHUM14M13 | AEQS | I-PABE-014 | 1009797 | M02 | CONTROL H
1009811 | EXTRACTOR MOTOR 14 HUMOS PAB 14 | A | P14 EXT HUMOS | EXTHUM14M14 | AEQS | I-PABE-014 | 1009797 | M02 | CONTROL H
1009812 | EXTRACTOR MOTOR 15 HUMOS PAB 14 | A | P14 EXT HUMOS | EXTHUM14M15 | AEQS | I-PABE-014 | 1009797 | M02 | CONTROL H
1009813 | EXTRACTOR MOTOR 16 HUMOS PAB 14 | A | P14 EXT HUMOS | EXTHUM14M16 | AEQS | I-PABE-014 | 1009797 | M02 | CONTROL H
1009814 | EXTRACTOR MOTOR 17 HUMOS PAB 14 | A | P14 EXT HUMOS | EXTHUM14M17 | AEQS | I-PABE-014 | 1009797 | M02 | CONTROL H
1009815 | EXTRACTOR MOTOR 18 HUMOS PAB 14 | A | P14 EXT HUMOS | EXTHUM14M18 | AEQS | I-PABE-014 | 1009797 | M02 | CONTROL H
1009816 | EXTRACTOR MOTOR 19 HUMOS PAB 14 | A | P14 EXT HUMOS | EXTHUM14M19 | AEQS | I-PABE-014 | 1009797 | M02 | CONTROL H
1009817 | EXTRACTOR MOTOR 20 HUMOS PAB 14 | A | P14 EXT HUMOS | EXTHUM14M20 | AEQS | I-PABE-014 | 1009797 | M02 | CONTROL H
1009818 | EXTRACTOR MOTOR 21 HUMOS PAB 14 | A | P14 EXT HUMOS | EXTHUM14M21 | AEQS | I-PABE-014 | 1009797 | M02 | CONTROL H
1009819 | EXTRACTOR MOTOR 22 HUMOS PAB 14 | A | P14 EXT HUMOS | EXTHUM14M22 | AEQS | I-PABE-014 | 1009797 | M02 | CONTROL H
1009820 | EXTRACTOR MOTOR 23 HUMOS PAB 14 | A | P14 EXT HUMOS | EXTHUM14M23 | AEQS | I-PABE-014 | 1009797 | M02 | CONTROL H
1009821 | EXTRACTOR MOTOR 24 HUMOS PAB 14 | A | P14 EXT HUMOS | EXTHUM14M24 | AEQS | I-PABE-014 | 1009797 | M02 | CONTROL H
1009822 | EXTRACTOR MOTOR 25 HUMOS PAB 14 | A | P14 EXT HUMOS | EXTHUM14M25 | AEQS | I-PABE-014 | 1009797 | M02 | CONTROL H
1009823 | EXTRACTOR MOTOR 26 HUMOS PAB 14 | A | P14 EXT HUMOS | EXTHUM14M26 | AEQS | I-PABE-014 | 1009797 | M02 | CONTROL H
1009824 | EXTRACTOR MOTOR 27 HUMOS PAB 14 | A | P14 EXT HUMOS | EXTHUM14M27 | AEQS | I-PABE-014 | 1009797 | M02 | CONTROL H
1009825 | EXTRACTOR MOTOR 28 HUMOS PAB 14 | A | P14 EXT HUMOS | EXTHUM14M28 | AEQS | I-PABE-014 | 1009797 | M02 | CONTROL H
1009826 | COMPUERTAS EXTRACCION HUMOS PAB 14 | A | P14 COMPUERTAS HUMOS | EXTHUM14COMP | AEQS | I-PABE-014 | 1009797 | M02 | CONTROL H
1009827 | COMPUERTA 1 HUMOS PAB 14 | A | P14 COMPUERTAS HUMOS | EXTHUM14COMP01 | AEQS | I-PABE-014 | 1009798 | M02 | CONTROL H
1009828 | COMPUERTA 2 HUMOS PAB 14 | A | P14 COMPUERTAS HUMOS | EXTHUM14COMP02 | AEQS | I-PABE-014 | 1009799 | M02 | CONTROL H
1009829 | COMPUERTA 3 HUMOS PAB 14 | A | P14 COMPUERTAS HUMOS | EXTHUM14COMP03 | AEQS | I-PABE-014 | 1009800 | M02 | CONTROL H
1009830 | COMPUERTA 4 HUMOS PAB 14 | A | P14 COMPUERTAS HUMOS | EXTHUM14COMP04 | AEQS | I-PABE-014 | 1009801 | M02 | CONTROL H
1009831 | COMPUERTA 5 HUMOS PAB 14 | A | P14 COMPUERTAS HUMOS | EXTHUM14COMP05 | AEQS | I-PABE-014 | 1009802 | M02 | CONTROL H
1009832 | COMPUERTA 6 HUMOS PAB 14 | A | P14 COMPUERTAS HUMOS | EXTHUM14COMP06 | AEQS | I-PABE-014 | 1009803 | M02 | CONTROL H
1009833 | COMPUERTA 7 HUMOS PAB 14 | A | P14 COMPUERTAS HUMOS | EXTHUM14COMP07 | AEQS | I-PABE-014 | 1009804 | M02 | CONTROL H
1009834 | COMPUERTA 8 HUMOS PAB 14 | A | P14 COMPUERTAS HUMOS | EXTHUM14COMP08 | AEQS | I-PABE-014 | 1009805 | M02 | CONTROL H
1009835 | COMPUERTA 9 HUMOS PAB 14 | A | P14 COMPUERTAS HUMOS | EXTHUM14COMP09 | AEQS | I-PABE-014 | 1009806 | M02 | CONTROL H
1009836 | COMPUERTA 10 HUMOS PAB 14 | A | P14 COMPUERTAS HUMOS | EXTHUM14COMP10 | AEQS | I-PABE-014 | 1009807 | M02 | CONTROL H
1009837 | COMPUERTA 11 HUMOS PAB 14 | A | P14 COMPUERTAS HUMOS | EXTHUM14COMP11 | AEQS | I-PABE-014 | 1009808 | M02 | CONTROL H
1009838 | COMPUERTA 12 HUMOS PAB 14 | A | P14 COMPUERTAS HUMOS | EXTHUM14COMP12 | AEQS | I-PABE-014 | 1009809 | M02 | CONTROL H
1009839 | COMPUERTA 13 HUMOS PAB 14 | A | P14 COMPUERTAS HUMOS | EXTHUM14COMP13 | AEQS | I-PABE-014 | 1009810 | M02 | CONTROL H
1009840 | COMPUERTA 14 HUMOS PAB 14 | A | P14 COMPUERTAS HUMOS | EXTHUM14COMP14 | AEQS | I-PABE-014 | 1009811 | M02 | CONTROL H
1009841 | COMPUERTA 15 HUMOS PAB 14 | A | P14 COMPUERTAS HUMOS | EXTHUM14COMP15 | AEQS | I-PABE-014 | 1009812 | M02 | CONTROL H
1009842 | COMPUERTA 16 HUMOS PAB 14 | A | P14 COMPUERTAS HUMOS | EXTHUM14COMP16 | AEQS | I-PABE-014 | 1009813 | M02 | CONTROL H
1009843 | COMPUERTA 17 HUMOS PAB 14 | A | P14 COMPUERTAS HUMOS | EXTHUM14COMP17 | AEQS | I-PABE-014 | 1009814 | M02 | CONTROL H
1009844 | COMPUERTA 18 HUMOS PAB 14 | A | P14 COMPUERTAS HUMOS | EXTHUM14COMP18 | AEQS | I-PABE-014 | 1009815 | M02 | CONTROL H
1009845 | COMPUERTA 19 HUMOS PAB 14 | A | P14 COMPUERTAS HUMOS | EXTHUM14COMP19 | AEQS | I-PABE-014 | 1009816 | M02 | CONTROL H
1009846 | COMPUERTA 20 HUMOS PAB 14 | A | P14 COMPUERTAS HUMOS | EXTHUM14COMP20 | AEQS | I-PABE-014 | 1009817 | M02 | CONTROL H
1009847 | COMPUERTA 21 HUMOS PAB 14 | A | P14 COMPUERTAS HUMOS | EXTHUM14COMP21 | AEQS | I-PABE-014 | 1009818 | M02 | CONTROL H
1009848 | COMPUERTA 22 HUMOS PAB 14 | A | P14 COMPUERTAS HUMOS | EXTHUM14COMP22 | AEQS | I-PABE-014 | 1009819 | M02 | CONTROL H
1009849 | COMPUERTA 23 HUMOS PAB 14 | A | P14 COMPUERTAS HUMOS | EXTHUM14COMP23 | AEQS | I-PABE-014 | 1009820 | M02 | CONTROL H
1009850 | COMPUERTA 24 HUMOS PAB 14 | A | P14 COMPUERTAS HUMOS | EXTHUM14COMP24 | AEQS | I-PABE-014 | 1009821 | M02 | CONTROL H
1009851 | COMPUERTA 25 HUMOS PAB 14 | A | P14 COMPUERTAS HUMOS | EXTHUM14COMP25 | AEQS | I-PABE-014 | 1009822 | M02 | CONTROL H
1009852 | COMPUERTA 26 HUMOS PAB 14 | A | P14 COMPUERTAS HUMOS | EXTHUM14COMP26 | AEQS | I-PABE-014 | 1009823 | M02 | CONTROL H
1009853 | COMPUERTA 27 HUMOS PAB 14 | A | P14 COMPUERTAS HUMOS | EXTHUM14COMP27 | AEQS | I-PABE-014 | 1009824 | M02 | CONTROL H
1009854 | COMPUERTA 28 HUMOS PAB 14 | A | P14 COMPUERTAS HUMOS | EXTHUM14COMP28 | AEQS | I-PABE-014 | 1009825 | M02 | CONTROL H
1009855 | ACTUADORES COMPUERTAS HUMOS PAB 14 | A | P14 ACTUADOR COMPUERTAS HUMOS | EXTHUM14ACT | AEQS | I-PABE-014 | 1009797 | M02 | CONTROL H
1009856 | ACTUADOR 1 COMPUERTA HUMOS PAB 14 | A | P14 ACTUADOR COMPUERTAS HUMOS | EXTHUM14ACT01 | AEQS | I-PABE-014 | 1009798 | M02 | CONTROL H
1009857 | ACTUADOR 2 COMPUERTA HUMOS PAB 14 | A | P14 ACTUADOR COMPUERTAS HUMOS | EXTHUM14ACT02 | AEQS | I-PABE-014 | 1009799 | M02 | CONTROL H
1009858 | ACTUADOR 3 COMPUERTA HUMOS PAB 14 | A | P14 ACTUADOR COMPUERTAS HUMOS | EXTHUM14ACT03 | AEQS | I-PABE-014 | 1009800 | M02 | CONTROL H
1009859 | ACTUADOR 4 COMPUERTA HUMOS PAB 14 | A | P14 ACTUADOR COMPUERTAS HUMOS | EXTHUM14ACT04 | AEQS | I-PABE-014 | 1009801 | M02 | CONTROL H
1009860 | ACTUADOR 5 COMPUERTA HUMOS PAB 14 | A | P14 ACTUADOR COMPUERTAS HUMOS | EXTHUM14ACT05 | AEQS | I-PABE-014 | 1009802 | M02 | CONTROL H
1009861 | ACTUADOR 6 COMPUERTA HUMOS PAB 14 | A | P14 ACTUADOR COMPUERTAS HUMOS | EXTHUM14ACT06 | AEQS | I-PABE-014 | 1009803 | M02 | CONTROL H
1009862 | ACTUADOR 7 COMPUERTA HUMOS PAB 14 | A | P14 ACTUADOR COMPUERTAS HUMOS | EXTHUM14ACT07 | AEQS | I-PABE-014 | 1009804 | M02 | CONTROL H
1009863 | ACTUADOR 8 COMPUERTA HUMOS PAB 14 | A | P14 ACTUADOR COMPUERTAS HUMOS | EXTHUM14ACT08 | AEQS | I-PABE-014 | 1009805 | M02 | CONTROL H
1009864 | ACTUADOR 9 COMPUERTA HUMOS PAB 14 | A | P14 ACTUADOR COMPUERTAS HUMOS | EXTHUM14ACT09 | AEQS | I-PABE-014 | 1009806 | M02 | CONTROL H
1009865 | ACTUADOR 10 COMPUERTA HUMOS PAB 14 | A | P14 ACTUADOR COMPUERTAS HUMOS | EXTHUM14ACT10 | AEQS | I-PABE-014 | 1009807 | M02 | CONTROL H
1009866 | ACTUADOR 11 COMPUERTA HUMOS PAB 14 | A | P14 ACTUADOR COMPUERTAS HUMOS | EXTHUM14ACT11 | AEQS | I-PABE-014 | 1009808 | M02 | CONTROL H
1009867 | ACTUADOR 12 COMPUERTA HUMOS PAB 14 | A | P14 ACTUADOR COMPUERTAS HUMOS | EXTHUM14ACT12 | AEQS | I-PABE-014 | 1009809 | M02 | CONTROL H
1009868 | ACTUADOR 13 COMPUERTA HUMOS PAB 14 | A | P14 ACTUADOR COMPUERTAS HUMOS | EXTHUM14ACT13 | AEQS | I-PABE-014 | 1009810 | M02 | CONTROL H
1009869 | ACTUADOR 14 COMPUERTA HUMOS PAB 14 | A | P14 ACTUADOR COMPUERTAS HUMOS | EXTHUM14ACT14 | AEQS | I-PABE-014 | 1009811 | M02 | CONTROL H
1009870 | ACTUADOR 15 COMPUERTA HUMOS PAB 14 | A | P14 ACTUADOR COMPUERTAS HUMOS | EXTHUM14ACT15 | AEQS | I-PABE-014 | 1009812 | M02 | CONTROL H
1009871 | ACTUADOR 16 COMPUERTA HUMOS PAB 14 | A | P14 ACTUADOR COMPUERTAS HUMOS | EXTHUM14ACT16 | AEQS | I-PABE-014 | 1009813 | M02 | CONTROL H
1009872 | ACTUADOR 17 COMPUERTA HUMOS PAB 14 | A | P14 ACTUADOR COMPUERTAS HUMOS | EXTHUM14ACT17 | AEQS | I-PABE-014 | 1009814 | M02 | CONTROL H
1009873 | ACTUADOR 18 COMPUERTA HUMOS PAB 14 | A | P14 ACTUADOR COMPUERTAS HUMOS | EXTHUM14ACT18 | AEQS | I-PABE-014 | 1009815 | M02 | CONTROL H
1009874 | ACTUADOR 19 COMPUERTA HUMOS PAB 14 | A | P14 ACTUADOR COMPUERTAS HUMOS | EXTHUM14ACT19 | AEQS | I-PABE-014 | 1009816 | M02 | CONTROL H
1009875 | ACTUADOR 20 COMPUERTA HUMOS PAB 14 | A | P14 ACTUADOR COMPUERTAS HUMOS | EXTHUM14ACT20 | AEQS | I-PABE-014 | 1009817 | M02 | CONTROL H
1009876 | ACTUADOR 21 COMPUERTA HUMOS PAB 14 | A | P14 ACTUADOR COMPUERTAS HUMOS | EXTHUM14ACT21 | AEQS | I-PABE-014 | 1009818 | M02 | CONTROL H
1009877 | ACTUADOR 22 COMPUERTA HUMOS PAB 14 | A | P14 ACTUADOR COMPUERTAS HUMOS | EXTHUM14ACT22 | AEQS | I-PABE-014 | 1009819 | M02 | CONTROL H
1009878 | ACTUADOR 23 COMPUERTA HUMOS PAB 14 | A | P14 ACTUADOR COMPUERTAS HUMOS | EXTHUM14ACT23 | AEQS | I-PABE-014 | 1009820 | M02 | CONTROL H
1009879 | ACTUADOR 24 COMPUERTA HUMOS PAB 14 | A | P14 ACTUADOR COMPUERTAS HUMOS | EXTHUM14ACT24 | AEQS | I-PABE-014 | 1009821 | M02 | CONTROL H
1009880 | ACTUADOR 25 COMPUERTA HUMOS PAB 14 | A | P14 ACTUADOR COMPUERTAS HUMOS | EXTHUM14ACT25 | AEQS | I-PABE-014 | 1009822 | M02 | CONTROL H
1009881 | ACTUADOR 26 COMPUERTA HUMOS PAB 14 | A | P14 ACTUADOR COMPUERTAS HUMOS | EXTHUM14ACT26 | AEQS | I-PABE-014 | 1009823 | M02 | CONTROL H
1009882 | ACTUADOR 27 COMPUERTA HUMOS PAB 14 | A | P14 ACTUADOR COMPUERTAS HUMOS | EXTHUM14ACT27 | AEQS | I-PABE-014 | 1009824 | M02 | CONTROL H
1009883 | ACTUADOR 28 COMPUERTA HUMOS PAB 14 | A | P14 ACTUADOR COMPUERTAS HUMOS | EXTHUM14ACT28 | AEQS | I-PABE-014 | 1009825 | M02 | CONTROL H
1009884 | EXTRACCION HUMOS CONTRAINCENDIO PAB 14.1 | A | P14.1 MOTOR EXT HUMOS | EXTHUM14.1 | MONT | I-PABE-014-NPR |  | M02 | CONTROL H
1009885 | EXTRACTOR MOTOR 1 HUMOS PAB 14.1 | A | P14.1 MOTOR EXT HUMOS | EXTHUM14.1M01 | AEQS | I-PABE-014-NPR | 1009884 | M02 | CONTROL H
1009886 | EXTRACTOR MOTOR 2 HUMOS PAB 14.1 | A | P14.1 MOTOR EXT HUMOS | EXTHUM14.1M02 | AEQS | I-PABE-014-NPR | 1009884 | M02 | CONTROL H
1009887 | EXTRACTOR MOTOR 3 HUMOS PAB 14.1 | A | P14.1 MOTOR EXT HUMOS | EXTHUM14.1M03 | AEQS | I-PABE-014-NPR | 1009884 | M02 | CONTROL H
1009888 | EXTRACTOR MOTOR 4 HUMOS PAB 14.1 | A | P14.1 MOTOR EXT HUMOS | EXTHUM14.1M04 | AEQS | I-PABE-014-NPR | 1009884 | M02 | CONTROL H
1009889 | EXTRACTOR MOTOR 5 HUMOS PAB 14.1 | A | P14.1 MOTOR EXT HUMOS | EXTHUM14.1M05 | AEQS | I-PABE-014-NPR | 1009884 | M02 | CONTROL H
1009890 | EXTRACTOR MOTOR 6 HUMOS PAB 14.1 | A | P14.1 MOTOR EXT HUMOS | EXTHUM14.1M06 | AEQS | I-PABE-014-NPR | 1009884 | M02 | CONTROL H
1009891 | EXTRACTOR MOTOR 7 HUMOS PAB 14.1 | A | P14.1 MOTOR EXT HUMOS | EXTHUM14.1M07 | AEQS | I-PABE-014-NPR | 1009884 | M02 | CONTROL H
1009892 | EXTRACTOR MOTOR 8 HUMOS PAB 14.1 | A | P14.1 MOTOR EXT HUMOS | EXTHUM14.1M08 | AEQS | I-PABE-014-NPR | 1009884 | M02 | CONTROL H
1009893 | EXTRACTOR MOTOR 9 HUMOS PAB 14.1 | A | P14.1 MOTOR EXT HUMOS | EXTHUM14.1M09 | AEQS | I-PABE-014-NPR | 1009884 | M02 | CONTROL H
1009894 | EXTRACTOR MOTOR 10 HUMOS PAB 14.1 | A | P14.1 MOTOR EXT HUMOS | EXTHUM14.1M10 | AEQS | I-PABE-014-NPR | 1009884 | M02 | CONTROL H
1009895 | EXTRACTOR MOTOR 11 HUMOS PAB 14.1 | A | P14.1 MOTOR EXT HUMOS | EXTHUM14.1M11 | AEQS | I-PABE-014-NPR | 1009884 | M02 | CONTROL H
1009896 | EXTRACTOR MOTOR 12 HUMOS PAB 14.1 | A | P14.1 MOTOR EXT HUMOS | EXTHUM14.1M12 | AEQS | I-PABE-014-NPR | 1009884 | M02 | CONTROL H
1009897 | EXTRACTOR MOTOR 13 HUMOS PAB 14.1 | A | P14.1 MOTOR EXT HUMOS | EXTHUM14.1M13 | AEQS | I-PABE-014-NPR | 1009884 | M02 | CONTROL H
1009898 | EXTRACTOR MOTOR 14 HUMOS PAB 14.1 | A | P14.1 MOTOR EXT HUMOS | EXTHUM14.1M14 | AEQS | I-PABE-014-NPR | 1009884 | M02 | CONTROL H
1009899 | EXTRACTOR MOTOR 15 HUMOS PAB 14.1 | A | P14.1 MOTOR EXT HUMOS | EXTHUM14.1M15 | AEQS | I-PABE-014-NPR | 1009884 | M02 | CONTROL H
1009900 | EXTRACTOR MOTOR 16 HUMOS PAB 14.1 | A | P14.1 MOTOR EXT HUMOS | EXTHUM14.1M16 | AEQS | I-PABE-014-NPR | 1009884 | M02 | CONTROL H
1009901 | EXTRACTOR MOTOR 17 HUMOS PAB 14.1 | A | P14.1 MOTOR EXT HUMOS | EXTHUM14.1M17 | AEQS | I-PABE-014-NPR | 1009884 | M02 | CONTROL H
1009902 | EXTRACTOR MOTOR 18 HUMOS PAB 14.1 | A | P14.1 MOTOR EXT HUMOS | EXTHUM14.1M18 | AEQS | I-PABE-014-NPR | 1009884 | M02 | CONTROL H
1009903 | EXTRACTOR MOTOR 19 HUMOS PAB 14.1 | A | P14.1 MOTOR EXT HUMOS | EXTHUM14.1M19 | AEQS | I-PABE-014-NPR | 1009884 | M02 | CONTROL H
1009904 | EXTRACTOR MOTOR 20 HUMOS PAB 14.1 | A | P14.1 MOTOR EXT HUMOS | EXTHUM14.1M20 | AEQS | I-PABE-014-NPR | 1009884 | M02 | CONTROL H
1009905 | EXTRACTOR MOTOR 21 HUMOS PAB 14.1 | A | P14.1 MOTOR EXT HUMOS | EXTHUM14.1M21 | AEQS | I-PABE-014-NPR | 1009884 | M02 | CONTROL H
1009906 | EXTRACTOR MOTOR 22 HUMOS PAB 14.1 | A | P14.1 MOTOR EXT HUMOS | EXTHUM14.1M22 | AEQS | I-PABE-014-NPR | 1009884 | M02 | CONTROL H
1009907 | EXTRACTOR MOTOR 23 HUMOS PAB 14.1 | A | P14.1 MOTOR EXT HUMOS | EXTHUM14.1M23 | AEQS | I-PABE-014-NPR | 1009884 | M02 | CONTROL H
1009908 | EXTRACTOR MOTOR 24 HUMOS PAB 14.1 | A | P14.1 MOTOR EXT HUMOS | EXTHUM14.1M24 | AEQS | I-PABE-014-NPR | 1009884 | M02 | CONTROL H
1009909 | EXTRACTOR MOTOR 25 HUMOS PAB 14.1 | A | P14.1 MOTOR EXT HUMOS | EXTHUM14.1M25 | AEQS | I-PABE-014-NPR | 1009884 | M02 | CONTROL H
1009910 | EXTRACTOR MOTOR 26 HUMOS PAB 14.1 | A | P14.1 MOTOR EXT HUMOS | EXTHUM14.1M26 | AEQS | I-PABE-014-NPR | 1009884 | M02 | CONTROL H
1009911 | EXTRACTOR MOTOR 27 HUMOS PAB 14.1 | A | P14.1 MOTOR EXT HUMOS | EXTHUM14.1M27 | AEQS | I-PABE-014-NPR | 1009884 | M02 | CONTROL H
1009912 | EXTRACTOR MOTOR 28 HUMOS PAB 14.1 | A | P14.1 MOTOR EXT HUMOS | EXTHUM14.1M28 | AEQS | I-PABE-014-NPR | 1009884 | M02 | CONTROL H
1009913 | EXTRACTOR MOTOR 29 HUMOS PAB 14.1 | A | P14.1 MOTOR EXT HUMOS | EXTHUM14.1M29 | AEQS | I-PABE-014-NPR | 1009884 | M02 | CONTROL H
1009914 | EXTRACTOR MOTOR 30 HUMOS PAB 14.1 | A | P14.1 MOTOR EXT HUMOS | EXTHUM14.1M30 | AEQS | I-PABE-014-NPR | 1009884 | M02 | CONTROL H
1009915 | EXTRACTOR MOTOR 31 HUMOS PAB 14.1 | A | P14.1 MOTOR EXT HUMOS | EXTHUM14.1M31 | AEQS | I-PABE-014-NPR | 1009884 | M02 | CONTROL H
1009916 | EXTRACTOR MOTOR 32 HUMOS PAB 14.1 | A | P14.1 MOTOR EXT HUMOS | EXTHUM14.1M32 | AEQS | I-PABE-014-NPR | 1009884 | M02 | CONTROL H
1009917 | COMPUERTAS EXTRACCION HUMOS PAB 14.1 | A | P14 COMPUERTAS HUMOS | EXTHUM14.1COMP | AEQS | I-PABE-014-NPR | 1009884 | M02 | CONTROL H
1009918 | COMPUERTA 1 HUMOS PAB 14.1 | A | P14 COMPUERTAS HUMOS | EXTHUM14.1COMP01 | AEQS | I-PABE-014-NPR | 1009885 | M02 | CONTROL H
1009919 | COMPUERTA 2 HUMOS PAB 14.1 | A | P14 COMPUERTAS HUMOS | EXTHUM14.1COMP02 | AEQS | I-PABE-014-NPR | 1009886 | M02 | CONTROL H
1009920 | COMPUERTA 3 HUMOS PAB 14.1 | A | P14 COMPUERTAS HUMOS | EXTHUM14.1COMP03 | AEQS | I-PABE-014-NPR | 1009887 | M02 | CONTROL H
1009921 | COMPUERTA 4 HUMOS PAB 14.1 | A | P14 COMPUERTAS HUMOS | EXTHUM14.1COMP04 | AEQS | I-PABE-014-NPR | 1009888 | M02 | CONTROL H
1009922 | COMPUERTA 5 HUMOS PAB 14.1 | A | P14 COMPUERTAS HUMOS | EXTHUM14.1COMP05 | AEQS | I-PABE-014-NPR | 1009889 | M02 | CONTROL H
1009923 | COMPUERTA 6 HUMOS PAB 14.1 | A | P14 COMPUERTAS HUMOS | EXTHUM14.1COMP06 | AEQS | I-PABE-014-NPR | 1009890 | M02 | CONTROL H
1009924 | COMPUERTA 7 HUMOS PAB 14.1 | A | P14 COMPUERTAS HUMOS | EXTHUM14.1COMP07 | AEQS | I-PABE-014-NPR | 1009891 | M02 | CONTROL H
1009925 | COMPUERTA 8 HUMOS PAB 14.1 | A | P14 COMPUERTAS HUMOS | EXTHUM14.1COMP08 | AEQS | I-PABE-014-NPR | 1009892 | M02 | CONTROL H
1009926 | COMPUERTA 9 HUMOS PAB 14.1 | A | P14 COMPUERTAS HUMOS | EXTHUM14.1COMP09 | AEQS | I-PABE-014-NPR | 1009893 | M02 | CONTROL H
1009927 | COMPUERTA 10 HUMOS PAB 14.1 | A | P14 COMPUERTAS HUMOS | EXTHUM14.1COMP10 | AEQS | I-PABE-014-NPR | 1009894 | M02 | CONTROL H
1009928 | COMPUERTA 11 HUMOS PAB 14.1 | A | P14 COMPUERTAS HUMOS | EXTHUM14.1COMP11 | AEQS | I-PABE-014-NPR | 1009895 | M02 | CONTROL H
1009929 | COMPUERTA 12 HUMOS PAB 14.1 | A | P14 COMPUERTAS HUMOS | EXTHUM14.1COMP12 | AEQS | I-PABE-014-NPR | 1009896 | M02 | CONTROL H
1009930 | COMPUERTA 13 HUMOS PAB 14.1 | A | P14 COMPUERTAS HUMOS | EXTHUM14.1COMP13 | AEQS | I-PABE-014-NPR | 1009897 | M02 | CONTROL H
1009931 | COMPUERTA 14 HUMOS PAB 14.1 | A | P14 COMPUERTAS HUMOS | EXTHUM14.1COMP14 | AEQS | I-PABE-014-NPR | 1009898 | M02 | CONTROL H
1009932 | COMPUERTA 15 HUMOS PAB 14.1 | A | P14 COMPUERTAS HUMOS | EXTHUM14.1COMP15 | AEQS | I-PABE-014-NPR | 1009899 | M02 | CONTROL H
1009933 | COMPUERTA 16 HUMOS PAB 14.1 | A | P14 COMPUERTAS HUMOS | EXTHUM14.1COMP16 | AEQS | I-PABE-014-NPR | 1009900 | M02 | CONTROL H
1009934 | COMPUERTA 17 HUMOS PAB 14.1 | A | P14 COMPUERTAS HUMOS | EXTHUM14.1COMP17 | AEQS | I-PABE-014-NPR | 1009901 | M02 | CONTROL H
1009935 | COMPUERTA 18 HUMOS PAB 14.1 | A | P14 COMPUERTAS HUMOS | EXTHUM14.1COMP18 | AEQS | I-PABE-014-NPR | 1009902 | M02 | CONTROL H
1009936 | COMPUERTA 19 HUMOS PAB 14.1 | A | P14 COMPUERTAS HUMOS | EXTHUM14.1COMP19 | AEQS | I-PABE-014-NPR | 1009903 | M02 | CONTROL H
1009937 | COMPUERTA 20 HUMOS PAB 14.1 | A | P14 COMPUERTAS HUMOS | EXTHUM14.1COMP20 | AEQS | I-PABE-014-NPR | 1009904 | M02 | CONTROL H
1009938 | COMPUERTA 21 HUMOS PAB 14.1 | A | P14 COMPUERTAS HUMOS | EXTHUM14.1COMP21 | AEQS | I-PABE-014-NPR | 1009905 | M02 | CONTROL H
1009939 | COMPUERTA 22 HUMOS PAB 14.1 | A | P14 COMPUERTAS HUMOS | EXTHUM14.1COMP22 | AEQS | I-PABE-014-NPR | 1009906 | M02 | CONTROL H
1009940 | COMPUERTA 23 HUMOS PAB 14.1 | A | P14 COMPUERTAS HUMOS | EXTHUM14.1COMP23 | AEQS | I-PABE-014-NPR | 1009907 | M02 | CONTROL H
1009941 | COMPUERTA 24 HUMOS PAB 14.1 | A | P14 COMPUERTAS HUMOS | EXTHUM14.1COMP24 | AEQS | I-PABE-014-NPR | 1009908 | M02 | CONTROL H
1009942 | COMPUERTA 25 HUMOS PAB 14.1 | A | P14 COMPUERTAS HUMOS | EXTHUM14.1COMP25 | AEQS | I-PABE-014-NPR | 1009909 | M02 | CONTROL H
1009943 | COMPUERTA 26 HUMOS PAB 14.1 | A | P14 COMPUERTAS HUMOS | EXTHUM14.1COMP26 | AEQS | I-PABE-014-NPR | 1009910 | M02 | CONTROL H
1009944 | COMPUERTA 27 HUMOS PAB 14.1 | A | P14 COMPUERTAS HUMOS | EXTHUM14.1COMP27 | AEQS | I-PABE-014-NPR | 1009911 | M02 | CONTROL H
1009945 | COMPUERTA 28 HUMOS PAB 14.1 | A | P14 COMPUERTAS HUMOS | EXTHUM14.1COMP28 | AEQS | I-PABE-014-NPR | 1009912 | M02 | CONTROL H
1009946 | COMPUERTA 29 HUMOS PAB 14.1 | A | P14 COMPUERTAS HUMOS | EXTHUM14.1COMP29 | AEQS | I-PABE-014-NPR | 1009913 | M02 | CONTROL H
1009947 | COMPUERTA 30 HUMOS PAB 14.1 | A | P14 COMPUERTAS HUMOS | EXTHUM14.1COMP30 | AEQS | I-PABE-014-NPR | 1009914 | M02 | CONTROL H
1009948 | COMPUERTA 31 HUMOS PAB 14.1 | A | P14 COMPUERTAS HUMOS | EXTHUM14.1COMP31 | AEQS | I-PABE-014-NPR | 1009915 | M02 | CONTROL H
1009949 | COMPUERTA 32 HUMOS PAB 14.1 | A | P14 COMPUERTAS HUMOS | EXTHUM14.1COMP32 | AEQS | I-PABE-014-NPR | 1009916 | M02 | CONTROL H
1009950 | ACTUADORES COMPUERTAS HUMOS PAB 14.1 | A | P14.1 ACTUADOR COMPUERTAS HUMOS | EXTHUM14.1ACT | AEQS | I-PABE-014-NPR | 1009884 | M02 | CONTROL H
1009951 | ACTUADOR 1 COMPUERTA HUMOS PAB 14.1 | A | P14 ACTUADOR COMPUERTAS HUMOS | EXTHUM14.1ACT01 | AEQS | I-PABE-014-NPR | 1009885 | M02 | CONTROL H
1009952 | ACTUADOR 2 COMPUERTA HUMOS PAB 14.1 | A | P14 ACTUADOR COMPUERTAS HUMOS | EXTHUM14.1ACT02 | AEQS | I-PABE-014-NPR | 1009886 | M02 | CONTROL H
1009953 | ACTUADOR 3 COMPUERTA HUMOS PAB 14.1 | A | P14 ACTUADOR COMPUERTAS HUMOS | EXTHUM14.1ACT03 | AEQS | I-PABE-014-NPR | 1009887 | M02 | CONTROL H
1009954 | ACTUADOR 4 COMPUERTA HUMOS PAB 14.1 | A | P14 ACTUADOR COMPUERTAS HUMOS | EXTHUM14.1ACT04 | AEQS | I-PABE-014-NPR | 1009888 | M02 | CONTROL H
1009955 | ACTUADOR 5 COMPUERTA HUMOS PAB 14.1 | A | P14 ACTUADOR COMPUERTAS HUMOS | EXTHUM14.1ACT05 | AEQS | I-PABE-014-NPR | 1009889 | M02 | CONTROL H
1009956 | ACTUADOR 6 COMPUERTA HUMOS PAB 14.1 | A | P14 ACTUADOR COMPUERTAS HUMOS | EXTHUM14.1ACT06 | AEQS | I-PABE-014-NPR | 1009890 | M02 | CONTROL H
1009957 | ACTUADOR 7 COMPUERTA HUMOS PAB 14.1 | A | P14 ACTUADOR COMPUERTAS HUMOS | EXTHUM14.1ACT07 | AEQS | I-PABE-014-NPR | 1009891 | M02 | CONTROL H
1009958 | ACTUADOR 8 COMPUERTA HUMOS PAB 14.1 | A | P14 ACTUADOR COMPUERTAS HUMOS | EXTHUM14.1ACT08 | AEQS | I-PABE-014-NPR | 1009892 | M02 | CONTROL H
1009959 | ACTUADOR 9 COMPUERTA HUMOS PAB 14.1 | A | P14 ACTUADOR COMPUERTAS HUMOS | EXTHUM14.1ACT09 | AEQS | I-PABE-014-NPR | 1009893 | M02 | CONTROL H
1009960 | ACTUADOR 10 COMPUERTA HUMOS PAB 14.1 | A | P14 ACTUADOR COMPUERTAS HUMOS | EXTHUM14.1ACT10 | AEQS | I-PABE-014-NPR | 1009894 | M02 | CONTROL H
1009961 | ACTUADOR 11 COMPUERTA HUMOS PAB 14.1 | A | P14 ACTUADOR COMPUERTAS HUMOS | EXTHUM14.1ACT11 | AEQS | I-PABE-014-NPR | 1009895 | M02 | CONTROL H
1009962 | ACTUADOR 12 COMPUERTA HUMOS PAB 14.1 | A | P14 ACTUADOR COMPUERTAS HUMOS | EXTHUM14.1ACT12 | AEQS | I-PABE-014-NPR | 1009896 | M02 | CONTROL H
1009963 | ACTUADOR 13 COMPUERTA HUMOS PAB 14.1 | A | P14 ACTUADOR COMPUERTAS HUMOS | EXTHUM14.1ACT13 | AEQS | I-PABE-014-NPR | 1009897 | M02 | CONTROL H
1009964 | ACTUADOR 14 COMPUERTA HUMOS PAB 14.1 | A | P14 ACTUADOR COMPUERTAS HUMOS | EXTHUM14.1ACT14 | AEQS | I-PABE-014-NPR | 1009898 | M02 | CONTROL H
1009965 | ACTUADOR 15 COMPUERTA HUMOS PAB 14.1 | A | P14 ACTUADOR COMPUERTAS HUMOS | EXTHUM14.1ACT15 | AEQS | I-PABE-014-NPR | 1009899 | M02 | CONTROL H
1009966 | ACTUADOR 16 COMPUERTA HUMOS PAB 14.1 | A | P14 ACTUADOR COMPUERTAS HUMOS | EXTHUM14.1ACT16 | AEQS | I-PABE-014-NPR | 1009900 | M02 | CONTROL H
1009967 | ACTUADOR 17 COMPUERTA HUMOS PAB 14.1 | A | P14 ACTUADOR COMPUERTAS HUMOS | EXTHUM14.1ACT17 | AEQS | I-PABE-014-NPR | 1009901 | M02 | CONTROL H
1009968 | ACTUADOR 18 COMPUERTA HUMOS PAB 14.1 | A | P14 ACTUADOR COMPUERTAS HUMOS | EXTHUM14.1ACT18 | AEQS | I-PABE-014-NPR | 1009902 | M02 | CONTROL H
1009969 | ACTUADOR 19 COMPUERTA HUMOS PAB 14.1 | A | P14 ACTUADOR COMPUERTAS HUMOS | EXTHUM14.1ACT19 | AEQS | I-PABE-014-NPR | 1009903 | M02 | CONTROL H
1009970 | ACTUADOR 20 COMPUERTA HUMOS PAB 14.1 | A | P14 ACTUADOR COMPUERTAS HUMOS | EXTHUM14.1ACT20 | AEQS | I-PABE-014-NPR | 1009904 | M02 | CONTROL H
1009971 | ACTUADOR 21 COMPUERTA HUMOS PAB 14.1 | A | P14 ACTUADOR COMPUERTAS HUMOS | EXTHUM14.1ACT21 | AEQS | I-PABE-014-NPR | 1009905 | M02 | CONTROL H
1009972 | ACTUADOR 22 COMPUERTA HUMOS PAB 14.1 | A | P14 ACTUADOR COMPUERTAS HUMOS | EXTHUM14.1ACT22 | AEQS | I-PABE-014-NPR | 1009906 | M02 | CONTROL H
1009973 | ACTUADOR 23 COMPUERTA HUMOS PAB 14.1 | A | P14 ACTUADOR COMPUERTAS HUMOS | EXTHUM14.1ACT23 | AEQS | I-PABE-014-NPR | 1009907 | M02 | CONTROL H
1009974 | ACTUADOR 24 COMPUERTA HUMOS PAB 14.1 | A | P14 ACTUADOR COMPUERTAS HUMOS | EXTHUM14.1ACT24 | AEQS | I-PABE-014-NPR | 1009908 | M02 | CONTROL H
1009975 | ACTUADOR 25 COMPUERTA HUMOS PAB 14.1 | A | P14 ACTUADOR COMPUERTAS HUMOS | EXTHUM14.1ACT25 | AEQS | I-PABE-014-NPR | 1009909 | M02 | CONTROL H
1009976 | ACTUADOR 26 COMPUERTA HUMOS PAB 14.1 | A | P14 ACTUADOR COMPUERTAS HUMOS | EXTHUM14.1ACT26 | AEQS | I-PABE-014-NPR | 1009910 | M02 | CONTROL H
1009977 | ACTUADOR 27 COMPUERTA HUMOS PAB 14.1 | A | P14 ACTUADOR COMPUERTAS HUMOS | EXTHUM14.1ACT27 | AEQS | I-PABE-014-NPR | 1009911 | M02 | CONTROL H
1009978 | ACTUADOR 28 COMPUERTA HUMOS PAB 14.1 | A | P14 ACTUADOR COMPUERTAS HUMOS | EXTHUM14.1ACT28 | AEQS | I-PABE-014-NPR | 1009912 | M02 | CONTROL H
1009979 | ACTUADOR 29 COMPUERTA HUMOS PAB 14.1 | A | P14 ACTUADOR COMPUERTAS HUMOS | EXTHUM14.1ACT29 | AEQS | I-PABE-014-NPR | 1009913 | M02 | CONTROL H
1009980 | ACTUADOR 30 COMPUERTA HUMOS PAB 14.1 | A | P14 ACTUADOR COMPUERTAS HUMOS | EXTHUM14.1ACT30 | AEQS | I-PABE-014-NPR | 1009914 | M02 | CONTROL H
1009981 | ACTUADOR 31 COMPUERTA HUMOS PAB 14.1 | A | P14 ACTUADOR COMPUERTAS HUMOS | EXTHUM14.1ACT31 | AEQS | I-PABE-014-NPR | 1009915 | M02 | CONTROL H
1009982 | ACTUADOR 32 COMPUERTA HUMOS PAB 14.1 | A | P14 ACTUADOR COMPUERTAS HUMOS | EXTHUM14.1ACT32 | AEQS | I-PABE-014-NPR | 1009916 | M02 | CONTROL H
1009983 | EXTRACCION HUMOS CONTRAINCENDIOS PAB 12 | A | P12 EXTRACTOR HUMOS | EXTHUM12 | MONT | I-PABE-012 |  | M02 | EXTRACTOR H
1009984 | EXTRACTOR MOTOR 1 HUMOS PAB 12 | A | P12 MOTOR EXT HUMOS | EXTHUM12M01 | AEQS | I-PABE-012 | 1009983 | M02 | EXTRACTOR H
1009985 | EXTRACTOR MOTOR 2 HUMOS PAB 12 | A | P12 MOTOR EXT HUMOS | EXTHUM12M02 | AEQS | I-PABE-012 | 1009983 | M02 | EXTRACTOR H
1009986 | EXTRACTOR MOTOR 3 HUMOS PAB 12 | A | P12 MOTOR EXT HUMOS | EXTHUM12M03 | AEQS | I-PABE-012 | 1009983 | M02 | EXTRACTOR H
1009987 | EXTRACTOR MOTOR 4 HUMOS PAB 12 | A | P12 MOTOR EXT HUMOS | EXTHUM12M04 | AEQS | I-PABE-012 | 1009983 | M02 | EXTRACTOR H
1009988 | EXTRACTOR MOTOR 5 HUMOS PAB 12 | A | P12 MOTOR EXT HUMOS | EXTHUM12M05 | AEQS | I-PABE-012 | 1009983 | M02 | EXTRACTOR H
1009989 | EXTRACTOR MOTOR 6 HUMOS PAB 12 | A | P12 MOTOR EXT HUMOS | EXTHUM12M06 | AEQS | I-PABE-012 | 1009983 | M02 | EXTRACTOR H
1009990 | EXTRACTOR MOTOR 7 HUMOS PAB 12 | A | P12 MOTOR EXT HUMOS | EXTHUM12M07 | AEQS | I-PABE-012 | 1009983 | M02 | EXTRACTOR H
1009991 | EXTRACTOR MOTOR 8 HUMOS PAB 12 | A | P12 MOTOR EXT HUMOS | EXTHUM12M08 | AEQS | I-PABE-012 | 1009983 | M02 | EXTRACTOR H
1009992 | EXTRACTOR MOTOR 9 HUMOS PAB 12 | A | P12 MOTOR EXT HUMOS | EXTHUM12M09 | AEQS | I-PABE-012 | 1009983 | M02 | EXTRACTOR H
1009993 | EXTRACTOR MOTOR 10 HUMOS PAB 12 | A | P12 MOTOR EXT HUMOS | EXTHUM12M10 | AEQS | I-PABE-012 | 1009983 | M02 | EXTRACTOR H
1009994 | EXTRACTOR MOTOR 11 HUMOS PAB 12 | A | P12 MOTOR EXT HUMOS | EXTHUM12M11 | AEQS | I-PABE-012 | 1009983 | M02 | EXTRACTOR H
1009995 | EXTRACTOR MOTOR 12 HUMOS PAB 12 | A | P12 MOTOR EXT HUMOS | EXTHUM12M12 | AEQS | I-PABE-012 | 1009983 | M02 | EXTRACTOR H
1009996 | EXTRACTOR MOTOR 13 HUMOS PAB 12 | A | P12 MOTOR EXT HUMOS | EXTHUM12M13 | AEQS | I-PABE-012 | 1009983 | M02 | EXTRACTOR H
1009997 | EXTRACTOR MOTOR 14 HUMOS PAB 12 | A | P12 MOTOR EXT HUMOS | EXTHUM12M14 | AEQS | I-PABE-012 | 1009983 | M02 | EXTRACTOR H
1009998 | EXTRACTOR MOTOR 15 HUMOS PAB 12 | A | P12 MOTOR EXT HUMOS | EXTHUM12M15 | AEQS | I-PABE-012 | 1009983 | M02 | EXTRACTOR H
1009999 | EXTRACTOR MOTOR 16 HUMOS PAB 12 | A | P12 MOTOR EXT HUMOS | EXTHUM12M16 | AEQS | I-PABE-012 | 1009983 | M02 | EXTRACTOR H
1010000 | EXTRACTOR MOTOR 17 HUMOS PAB 12 | A | P12 MOTOR EXT HUMOS | EXTHUM12M17 | AEQS | I-PABE-012 | 1009983 | M02 | EXTRACTOR H
1010001 | EXTRACTOR MOTOR 18 HUMOS PAB 12 | A | P12 MOTOR EXT HUMOS | EXTHUM12M18 | AEQS | I-PABE-012 | 1009983 | M02 | EXTRACTOR H
1010002 | EXTRACTOR MOTOR 19 HUMOS PAB 12 | A | P12 MOTOR EXT HUMOS | EXTHUM12M19 | AEQS | I-PABE-012 | 1009983 | M02 | EXTRACTOR H
1010003 | EXTRACTOR MOTOR 20 HUMOS PAB 12 | A | P12 MOTOR EXT HUMOS | EXTHUM12M20 | AEQS | I-PABE-012 | 1009983 | M02 | EXTRACTOR H
1010004 | EXTRACTOR MOTOR 21 HUMOS PAB 12 | A | P12 MOTOR EXT HUMOS | EXTHUM12M21 | AEQS | I-PABE-012 | 1009983 | M02 | EXTRACTOR H
1010005 | EXTRACTOR MOTOR 22 HUMOS PAB 12 | A | P12 MOTOR EXT HUMOS | EXTHUM12M22 | AEQS | I-PABE-012 | 1009983 | M02 | EXTRACTOR H
1010006 | EXTRACTOR MOTOR 23 HUMOS PAB 12 | A | P12 MOTOR EXT HUMOS | EXTHUM12M23 | AEQS | I-PABE-012 | 1009983 | M02 | EXTRACTOR H
1010007 | EXTRACTOR MOTOR 24 HUMOS PAB 12 | A | P12 MOTOR EXT HUMOS | EXTHUM12M24 | AEQS | I-PABE-012 | 1009983 | M02 | EXTRACTOR H
1010008 | EXTRACTOR MOTOR 25 HUMOS PAB 12 | A | P12 MOTOR EXT HUMOS | EXTHUM12M25 | AEQS | I-PABE-012 | 1009983 | M02 | EXTRACTOR H
1010009 | EXTRACTOR MOTOR 26 HUMOS PAB 12 | A | P12 MOTOR EXT HUMOS | EXTHUM12M26 | AEQS | I-PABE-012 | 1009983 | M02 | EXTRACTOR H
1010010 | EXTRACTOR MOTOR 27 HUMOS PAB 12 | A | P12 MOTOR EXT HUMOS | EXTHUM12M27 | AEQS | I-PABE-012 | 1009983 | M02 | EXTRACTOR H
1010011 | EXTRACTOR MOTOR 28 HUMOS PAB 12 | A | P12 MOTOR EXT HUMOS | EXTHUM12M28 | AEQS | I-PABE-012 | 1009983 | M02 | EXTRACTOR H
1010012 | COMPUERTAS EXTRACCION HUMOS PAB 12 | A | P12 COMPUERTAS HUMOS | EXTHUM12COMP | AEQS | I-PABE-012 | 1009983 | M02 | CONTROL H
1010013 | COMPUERTA 1 HUMOS PAB 12 | A | P12 COMPUERTAS HUMOS | EXTHUM12COMP01 | AEQS | I-PABE-012 | 1009984 | M02 | CONTROL H
1010014 | COMPUERTA 2 HUMOS PAB 12 | A | P12 COMPUERTAS HUMOS | EXTHUM12COMP02 | AEQS | I-PABE-012 | 1009985 | M02 | CONTROL H
1010015 | COMPUERTA 3 HUMOS PAB 12 | A | P12 COMPUERTAS HUMOS | EXTHUM12COMP03 | AEQS | I-PABE-012 | 1009986 | M02 | CONTROL H
1010016 | COMPUERTA 4 HUMOS PAB 12 | A | P12 COMPUERTAS HUMOS | EXTHUM12COMP04 | AEQS | I-PABE-012 | 1009987 | M02 | CONTROL H
1010017 | COMPUERTA 5 HUMOS PAB 12 | A | P12 COMPUERTAS HUMOS | EXTHUM12COMP05 | AEQS | I-PABE-012 | 1009988 | M02 | CONTROL H
1010018 | COMPUERTA 6 HUMOS PAB 12 | A | P12 COMPUERTAS HUMOS | EXTHUM12COMP06 | AEQS | I-PABE-012 | 1009989 | M02 | CONTROL H
1010019 | COMPUERTA 7 HUMOS PAB 12 | A | P12 COMPUERTAS HUMOS | EXTHUM12COMP07 | AEQS | I-PABE-012 | 1009990 | M02 | CONTROL H
1010020 | COMPUERTA 8 HUMOS PAB 12 | A | P12 COMPUERTAS HUMOS | EXTHUM12COMP08 | AEQS | I-PABE-012 | 1009991 | M02 | CONTROL H
1010021 | COMPUERTA 9 HUMOS PAB 12 | A | P12 COMPUERTAS HUMOS | EXTHUM12COMP09 | AEQS | I-PABE-012 | 1009992 | M02 | CONTROL H
1010022 | COMPUERTA 10 HUMOS PAB 12 | A | P12 COMPUERTAS HUMOS | EXTHUM12COMP10 | AEQS | I-PABE-012 | 1009993 | M02 | CONTROL H
1010023 | COMPUERTA 11 HUMOS PAB 12 | A | P12 COMPUERTAS HUMOS | EXTHUM12COMP11 | AEQS | I-PABE-012 | 1009994 | M02 | CONTROL H
1010024 | COMPUERTA 12 HUMOS PAB 12 | A | P12 COMPUERTAS HUMOS | EXTHUM12COMP12 | AEQS | I-PABE-012 | 1009995 | M02 | CONTROL H
1010025 | COMPUERTA 13 HUMOS PAB 12 | A | P12 COMPUERTAS HUMOS | EXTHUM12COMP13 | AEQS | I-PABE-012 | 1009996 | M02 | CONTROL H
1010026 | COMPUERTA 14 HUMOS PAB 12 | A | P12 COMPUERTAS HUMOS | EXTHUM12COMP14 | AEQS | I-PABE-012 | 1009997 | M02 | CONTROL H
1010027 | COMPUERTA 15 HUMOS PAB 12 | A | P12 COMPUERTAS HUMOS | EXTHUM12COMP15 | AEQS | I-PABE-012 | 1009998 | M02 | CONTROL H
1010028 | COMPUERTA 16 HUMOS PAB 12 | A | P12 COMPUERTAS HUMOS | EXTHUM12COMP16 | AEQS | I-PABE-012 | 1009999 | M02 | CONTROL H
1010029 | COMPUERTA 17 HUMOS PAB 12 | A | P12 COMPUERTAS HUMOS | EXTHUM12COMP17 | AEQS | I-PABE-012 | 1010000 | M02 | CONTROL H
1010030 | COMPUERTA 18 HUMOS PAB 12 | A | P12 COMPUERTAS HUMOS | EXTHUM12COMP18 | AEQS | I-PABE-012 | 1010001 | M02 | CONTROL H
1010031 | COMPUERTA 19 HUMOS PAB 12 | A | P12 COMPUERTAS HUMOS | EXTHUM12COMP19 | AEQS | I-PABE-012 | 1010002 | M02 | CONTROL H
1010032 | COMPUERTA 20 HUMOS PAB 12 | A | P12 COMPUERTAS HUMOS | EXTHUM12COMP20 | AEQS | I-PABE-012 | 1010003 | M02 | CONTROL H
1010033 | COMPUERTA 21 HUMOS PAB 12 | A | P12 COMPUERTAS HUMOS | EXTHUM12COMP21 | AEQS | I-PABE-012 | 1010004 | M02 | CONTROL H
1010034 | COMPUERTA 22 HUMOS PAB 12 | A | P12 COMPUERTAS HUMOS | EXTHUM12COMP22 | AEQS | I-PABE-012 | 1010005 | M02 | CONTROL H
1010035 | COMPUERTA 23 HUMOS PAB 12 | A | P12 COMPUERTAS HUMOS | EXTHUM12COMP23 | AEQS | I-PABE-012 | 1010006 | M02 | CONTROL H
1010036 | COMPUERTA 24 HUMOS PAB 12 | A | P12 COMPUERTAS HUMOS | EXTHUM12COMP24 | AEQS | I-PABE-012 | 1010007 | M02 | CONTROL H
1010037 | COMPUERTA 25 HUMOS PAB 12 | A | P12 COMPUERTAS HUMOS | EXTHUM12COMP25 | AEQS | I-PABE-012 | 1010008 | M02 | CONTROL H
1010038 | COMPUERTA 26 HUMOS PAB 12 | A | P12 COMPUERTAS HUMOS | EXTHUM12COMP26 | AEQS | I-PABE-012 | 1010009 | M02 | CONTROL H
1010039 | COMPUERTA 27 HUMOS PAB 12 | A | P12 COMPUERTAS HUMOS | EXTHUM12COMP27 | AEQS | I-PABE-012 | 1010010 | M02 | CONTROL H
1010040 | COMPUERTA 28 HUMOS PAB 12 | A | P12 COMPUERTAS HUMOS | EXTHUM12COMP28 | AEQS | I-PABE-012 | 1010011 | M02 | CONTROL H
1010041 | ACTUADORES COMPUERTAS HUMOS PAB 12 | A | P12 ACTUADOR COMPUERTAS HUMOS | EXTHUM12ACT | AEQS | I-PABE-012 | 1009983 | M02 | CONTROL H
1010042 | ACTUADOR 1 COMPUERTA HUMOS PAB 12 | A | P12 ACTUADOR COMPUERTAS HUMOS | EXTHUM12ACT01 | AEQS | I-PABE-012 | 1009984 | M02 | CONTROL H
1010043 | ACTUADOR 2 COMPUERTA HUMOS PAB 12 | A | P12 ACTUADOR COMPUERTAS HUMOS | EXTHUM12ACT02 | AEQS | I-PABE-012 | 1009985 | M02 | CONTROL H
1010044 | ACTUADOR 3 COMPUERTA HUMOS PAB 12 | A | P12 ACTUADOR COMPUERTAS HUMOS | EXTHUM12ACT03 | AEQS | I-PABE-012 | 1009986 | M02 | CONTROL H
1010045 | ACTUADOR 4 COMPUERTA HUMOS PAB 12 | A | P12 ACTUADOR COMPUERTAS HUMOS | EXTHUM12ACT04 | AEQS | I-PABE-012 | 1009987 | M02 | CONTROL H
1010046 | ACTUADOR 5 COMPUERTA HUMOS PAB 12 | A | P12 ACTUADOR COMPUERTAS HUMOS | EXTHUM12ACT05 | AEQS | I-PABE-012 | 1009988 | M02 | CONTROL H
1010047 | ACTUADOR 6 COMPUERTA HUMOS PAB 12 | A | P12 ACTUADOR COMPUERTAS HUMOS | EXTHUM12ACT06 | AEQS | I-PABE-012 | 1009989 | M02 | CONTROL H
1010048 | ACTUADOR 7 COMPUERTA HUMOS PAB 12 | A | P12 ACTUADOR COMPUERTAS HUMOS | EXTHUM12ACT07 | AEQS | I-PABE-012 | 1009990 | M02 | CONTROL H
1010049 | ACTUADOR 8 COMPUERTA HUMOS PAB 12 | A | P12 ACTUADOR COMPUERTAS HUMOS | EXTHUM12ACT08 | AEQS | I-PABE-012 | 1009991 | M02 | CONTROL H
1010050 | ACTUADOR 9 COMPUERTA HUMOS PAB 12 | A | P12 ACTUADOR COMPUERTAS HUMOS | EXTHUM12ACT09 | AEQS | I-PABE-012 | 1009992 | M02 | CONTROL H
1010051 | ACTUADOR 10 COMPUERTA HUMOS PAB 12 | A | P12 ACTUADOR COMPUERTAS HUMOS | EXTHUM12ACT10 | AEQS | I-PABE-012 | 1009993 | M02 | CONTROL H
1010052 | ACTUADOR 11 COMPUERTA HUMOS PAB 12 | A | P12 ACTUADOR COMPUERTAS HUMOS | EXTHUM12ACT11 | AEQS | I-PABE-012 | 1009994 | M02 | CONTROL H
1010053 | ACTUADOR 12 COMPUERTA HUMOS PAB 12 | A | P12 ACTUADOR COMPUERTAS HUMOS | EXTHUM12ACT12 | AEQS | I-PABE-012 | 1009995 | M02 | CONTROL H
1010054 | ACTUADOR 13 COMPUERTA HUMOS PAB 12 | A | P12 ACTUADOR COMPUERTAS HUMOS | EXTHUM12ACT13 | AEQS | I-PABE-012 | 1009996 | M02 | CONTROL H
1010055 | ACTUADOR 14 COMPUERTA HUMOS PAB 12 | A | P12 ACTUADOR COMPUERTAS HUMOS | EXTHUM12ACT14 | AEQS | I-PABE-012 | 1009997 | M02 | CONTROL H
1010056 | ACTUADOR 15 COMPUERTA HUMOS PAB 12 | A | P12 ACTUADOR COMPUERTAS HUMOS | EXTHUM12ACT15 | AEQS | I-PABE-012 | 1009998 | M02 | CONTROL H
1010057 | ACTUADOR 16 COMPUERTA HUMOS PAB 12 | A | P12 ACTUADOR COMPUERTAS HUMOS | EXTHUM12ACT16 | AEQS | I-PABE-012 | 1009999 | M02 | CONTROL H
1010058 | ACTUADOR 17 COMPUERTA HUMOS PAB 12 | A | P12 ACTUADOR COMPUERTAS HUMOS | EXTHUM12ACT17 | AEQS | I-PABE-012 | 1010000 | M02 | CONTROL H
1010059 | ACTUADOR 18 COMPUERTA HUMOS PAB 12 | A | P12 ACTUADOR COMPUERTAS HUMOS | EXTHUM12ACT18 | AEQS | I-PABE-012 | 1010001 | M02 | CONTROL H
1010060 | ACTUADOR 19 COMPUERTA HUMOS PAB 12 | A | P12 ACTUADOR COMPUERTAS HUMOS | EXTHUM12ACT19 | AEQS | I-PABE-012 | 1010002 | M02 | CONTROL H
1010061 | ACTUADOR 20 COMPUERTA HUMOS PAB 12 | A | P12 ACTUADOR COMPUERTAS HUMOS | EXTHUM12ACT20 | AEQS | I-PABE-012 | 1010003 | M02 | CONTROL H
1010062 | ACTUADOR 21 COMPUERTA HUMOS PAB 12 | A | P12 ACTUADOR COMPUERTAS HUMOS | EXTHUM12ACT21 | AEQS | I-PABE-012 | 1010004 | M02 | CONTROL H
1010063 | ACTUADOR 22 COMPUERTA HUMOS PAB 12 | A | P12 ACTUADOR COMPUERTAS HUMOS | EXTHUM12ACT22 | AEQS | I-PABE-012 | 1010005 | M02 | CONTROL H
1010064 | ACTUADOR 23 COMPUERTA HUMOS PAB 12 | A | P12 ACTUADOR COMPUERTAS HUMOS | EXTHUM12ACT23 | AEQS | I-PABE-012 | 1010006 | M02 | CONTROL H
1010065 | ACTUADOR 24 COMPUERTA HUMOS PAB 12 | A | P12 ACTUADOR COMPUERTAS HUMOS | EXTHUM12ACT24 | AEQS | I-PABE-012 | 1010007 | M02 | CONTROL H
1010066 | ACTUADOR 25 COMPUERTA HUMOS PAB 12 | A | P12 ACTUADOR COMPUERTAS HUMOS | EXTHUM12ACT25 | AEQS | I-PABE-012 | 1010008 | M02 | CONTROL H
1010067 | ACTUADOR 26 COMPUERTA HUMOS PAB 12 | A | P12 ACTUADOR COMPUERTAS HUMOS | EXTHUM12ACT26 | AEQS | I-PABE-012 | 1010009 | M02 | CONTROL H
1010068 | ACTUADOR 27 COMPUERTA HUMOS PAB 12 | A | P12 ACTUADOR COMPUERTAS HUMOS | EXTHUM12ACT27 | AEQS | I-PABE-012 | 1010010 | M02 | CONTROL H
1010069 | ACTUADOR 28 COMPUERTA HUMOS PAB 12 | A | P12 ACTUADOR COMPUERTAS HUMOS | EXTHUM12ACT28 | AEQS | I-PABE-012 | 1010011 | M02 | CONTROL H
1010070 | CLIMATIZACION CUBIERTAS OFICINAS SUR | A | OFICINAS SUR | OFICU | MONT | I-OS00-NCB |  | M02
1010071 | OFICINAS CUBIERTA ZONA NORESTE | A | OFICINAS SUR | OFICUNE | MONT | I-OS00-NCB-CNE |  | M02
1010072 | CLIMATIZADOR NORESTE PLANTAS OFICINAS | A | OFICINAS SUR | OFICUNEPL | AEQS | I-OS00-NCB-CNE | 1010071 | M02
1010073 | MOTOR IMPULSION NORESTE PLANTAS OFICINAS | A | OFICINAS SUR | OFICUNEPLMI | AEQS | I-OS00-NCB-CNE | 1010072 | M02
1010074 | MOTOR RETORNO NORESTE PLANTAS OFICINAS | A | OFICINAS SUR | OFICUNEPLMR | AEQS | I-OS00-NCB-CNE | 1010072 | M02
1010075 | OFICINAS CUBIERTA ZONA NOROESTE | A | OFICINAS SUR | OFICUNO | MONT | I-OS00-NCB-CNO |  | M02
1010076 | CLIMATIZADOR NOROESTE PLANTAS OFICINAS | A | OFICINAS SUR | OFICUNOPL | AEQS | I-OS00-NCB-CNO | 1010075 | M02
1010077 | MOTOR IMPULSION NOROESTE PTAS OFICINAS | A | OFICINAS SUR | OFICUNOPLMI | AEQS | I-OS00-NCB-CNO | 1010076 | M02
1010078 | MOTOR RETORNO NOROESTE PTAS OFICINAS | A | OFICINAS SUR | OFICUNOPLMR | AEQS | I-OS00-NCB-CNO | 1010076 | M02
1010079 | TORRE EQUIPOS AUTONOMOS CPD | A | OFICINAS SUR | OFICUNOTORCPD | AEQS | I-OS00-NCB-CNO | 1010075 | M02
1010080 | VENTILADOR IZDA TORRE CPD | A | OFICINAS SUR | OFICUNOVENIZDACPD | AEQS | I-OS00-NCB-CNO | 1010079 | M02
1010081 | VENTILADOR CENTRO TORRE CPD | A | OFICINAS SUR | OFICUNOVENCTROCPD | AEQS | I-OS00-NCB-CNO | 1010079 | M02
1010082 | VENTILADOR DCHA TORRE CPD | A | OFICINAS SUR | OFICUNOVENDCHACPD | AEQS | I-OS00-NCB-CNO | 1010079 | M02
1010083 | BOMBA AGUA TORRE CPD | A | OFICINAS SUR | OFICUNOBOMCPD | AEQS | I-OS00-NCB-CNO | 1010079 | M02
1010084 | DEPOSITO EXPANSION TORRE CPD | A | OFICINAS SUR | OFICUNODEXPCPD | AEQS | I-OS00-NCB-CNO | 1010079 | M02
1010085 | CUADRO ELECTRICO-CONTROL TORRE CPD | A | OFICINAS SUR | OFICUNOCEFMCPD | AEQS | I-OS00-NCB-CNO | 1010079 | M02
1010086 | OFICINAS CUBIERTA ZONA SURESTE | A | OFICINAS SUR | OFICUSE | MONT | I-OS00-NCB-CSE |  | M02
1010087 | CLIMATIZADOR SURESTE PLANTAS OFICINAS | A | OFICINAS SUR | OFICUSEPL | AEQS | I-OS00-NCB-CSE | 1010086 | M02
1010088 | MOTOR IMPULSION SURESTE PLANTAS OFICINAS | A | OFICINAS SUR | OFICUSEPLMI | AEQS | I-OS00-NCB-CSE | 1010087 | M02
1010089 | MOTOR RETORNO SURESTE PLANTAS OFICINAS | A | OFICINAS SUR | OFICUSEPLMR | AEQS | I-OS00-NCB-CSE | 1010087 | M02
1010090 | CLIMATIZADOR SURESTE PTA BAJA OFICINAS | A | OFICINAS SUR | OFICUSEPLB | AEQS | I-OS00-NCB-CSE | 1010086 | M02
1010091 | MOTOR IMPULSION SURESTE PTA BJA OFICINAS | A | OFICINAS SUR | OFICUSEPLBMI | AEQS | I-OS00-NCB-CSE | 1010090 | M02
1010092 | MOTOR RETORNO SURESTE PTA BAJA OFICINAS | A | OFICINAS SUR | OFICUSEPLBMR | AEQS | I-OS00-NCB-CSE | 1010090 | M02
1010093 | TORRE EQUIPO AUTONOMO IBERCOM | A | OFICINAS SUR | OFICUSETORIBER | AEQS | I-OS00-NCB-CSE | 1010086 | M02
1010094 | VENTILADOR IZDA TORRE IBERCOM | A | OFICINAS SUR | OFICUSEVENIZDAIBER | AEQS | I-OS00-NCB-CSE | 1010093 | M02
1010095 | VENTILADOR CENTRO TORRE IBERCOM | A | OFICINAS SUR | OFICUSEVENCTROIBER | AEQS | I-OS00-NCB-CSE | 1010093 | M02
1010096 | VENTILADOR DCHA TORRE IBERCOM | A | OFICINAS SUR | OFICUSEVENDCHAIBER | AEQS | I-OS00-NCB-CSE | 1010093 | M02
1010097 | BOMBA AGUA TORRE IBERCOM | A | OFICINAS SUR | OFICUSEBOMIBER | AEQS | I-OS00-NCB-CSE | 1010093 | M02
1010098 | DEPOSITO EXPANSION TORRE IBERCOM | A | OFICINAS SUR | OFICUSEDEXPIBER | AEQS | I-OS00-NCB-CSE | 1010093 | M02
1010099 | CUADRO ELECTRICO-CONTROL TORRE IBERCOM | A | OFICINAS SUR | OFICUSETORCEFM | AEQS | I-OS00-NCB-CSE | 1010093 | M02
1010100 | OFICINAS CUBIERTA ZONA SUROESTE | A | OFICINAS SUR | OFICUSO | MONT | I-OS00-NCB-CSO |  | M02
1010101 | CLIMATIZADOR SUROESTE PTAS 1,2,3 OFICI | A | OFICINAS SUR | OFICUSOPL | AEQS | I-OS00-NCB-CSO | 1010100 | M02
1010102 | MOTOR IMPULSION SUROESTE PTAS OFICINAS | A | OFICINAS SUR | OFICUSOPLMI | AEQS | I-OS00-NCB-CSO | 1010101 | M02
1010103 | MOTOR RETORNO SUROESTE PLANTAS OFICINAS | A | OFICINAS SUR | OFICUSOPLMR | AEQS | I-OS00-NCB-CSO | 1010101 | M02
1010104 | CLIMATIZADOR SUROESTE PTA BAJA OFICINAS | A | OFICINAS SUR | OFICUSOPLB | AEQS | I-OS00-NCB-CSO | 1010100 | M02
1010105 | MOTOR IMPULSION SUROESTE PTA BJA OFICINA | A | OFICINAS SUR | OFICUSOPLBMI | AEQS | I-OS00-NCB-CSO | 1010104 | M02
1010106 | MOTOR RETORNO SUROESTE PTA BAJA OFICINA | A | OFICINAS SUR | OFICUSOPLBMR | AEQS | I-OS00-NCB-CSO | 1010104 | M02
1010107 | VARIADORES CUBIERTA OFICINA NORESTE | A | OFICINAS SUR | OFICUVARNE | AEQS | I-OS00-NCB-CNE | 1010071 | M02
1010108 | VARIADOR IMPULSION PTAS NORESTE | A | OFICINAS SUR | OFICUVARNEPLIMP | AEQS | I-OS00-NCB-CNE | 1010072 | M02
1010109 | VARIADOR RETORNO PTAS NORESTE | A | OFICINAS SUR | OFICUVARNEPLRET | AEQS | I-OS00-NCB-CNE | 1010072 | M02
1010110 | VARIADORES CUBIERTA OFICINA NOROESTE | A | OFICINAS SUR | OFICUVARNO | AEQS | I-OS00-NCB-CNO | 1010075 | M02
1010111 | VARIADOR IMPULSION PLANTAS NOROESTE | A | OFICINAS SUR | OFICUVARNOPLIMP | AEQS | I-OS00-NCB-CNO | 1010076 | M02
1010112 | VARIADOR RETORNO PLANTAS NOROESTE | A | OFICINAS SUR | OFICUVARNOPLRET | AEQS | I-OS00-NCB-CNO | 1010076 | M02
1010113 | VARIADORES CUBIERTA OFICINA SURESTE | A | OFICINAS SUR | OFICUVARSE | AEQS | I-OS00-NCB-CSE | 1010086 | M02
1010114 | VARIADOR IMPULSION PLANTAS SURESTE | A | OFICINAS SUR | OFICUVARSEPLIMP | AEQS | I-OS00-NCB-CSE | 1010087 | M02
1010115 | VARIADOR RETORNO PLANTAS SURESTE | A | OFICINAS SUR | OFICUVARSEPLRET | AEQS | I-OS00-NCB-CSE | 1010087 | M02
1010116 | VARIADOR IMPULSION PLANTA BAJA SURESTE | A | OFICINAS SUR | OFICUVARSEPLBIMP | AEQS | I-OS00-NCB-CSE | 1010090 | M02
1010117 | VARIADOR RETORNO PLANTA BAJA SURESTE | A | OFICINAS SUR | OFICUVARSEPLBRET | AEQS | I-OS00-NCB-CSE | 1010090 | M02
1010118 | VARIADORES CUBIERTA OFICINA SUROESTE | A | OFICINAS SUR | OFICUVARSO | AEQS | I-OS00-NCB-CSO | 1010100 | M02
1010119 | VARIADOR IMPULSION PLANTAS SUROESTE | A | OFICINAS SUR | OFICUVARSOPLIMP | AEQS | I-OS00-NCB-CSO | 1010101 | M02
1010120 | VARIADOR RETORNO PLANTAS SUROESTE | A | OFICINAS SUR | OFICUVARSOPLRET | AEQS | I-OS00-NCB-CSO | 1010101 | M02
1010121 | VARIADOR IMPULSION PLANTA BAJA SUROESTE | A | OFICINAS SUR | OFICUVARSOPLBIMP | AEQS | I-OS00-NCB-CSO | 1010104 | M02
1010122 | VARIADOR RETORNO PLANTA BAJA SUROESTE | A | OFICINAS SUR | OFICUVARSOPLBRET | AEQS | I-OS00-NCB-CSO | 1010104 | M02
1010123 | CUADRO FUERZA-MANIOBRA ZONA NORESTE | A | OFICINAS SUR | OFICUCEFMNE | AEQS | I-OS00-NCB-CNE | 1010071 | M02
1010124 | CUADRO FUERZA-MANIOBRA ZONA NOROESTE | A | OFICINAS SUR | OFICUCEFMNO | AEQS | I-OS00-NCB-CNO | 1010075 | M02
1010125 | CUADRO FUERZA-MANIOBRA ZONA SURESTE | A | OFICINAS SUR | OFICUCEFMSE | AEQS | I-OS00-NCB-CSE | 1010086 | M02
1010126 | CUADRO FUERZA-MANIOBRA ZONA SUROESTE | A | OFICINAS SUR | OFICUCEFMSO | AEQS | I-OS00-NCB-CSO | 1010100 | M02
1010127 | HUMECTADOR UTEA NE PTAS 1,2,3 OFICINAS | A | OFICINAS SUR | OFICUHUMNE | AEQS | I-OS00-NCB-CNE | 1010072 | M02
1010128 | HUMECTADOR UTEA NO PTAS 1,2,3 OFICINAS | A | OFICINAS SUR | OFICUHUMNO | AEQS | I-OS00-NCB-CNO | 1010076 | M02
1010129 | HUMECTADOR UTEA SE PTAS 1,2,3 OFICINAS | A | OFICINAS SUR | OFICUHUMSE | AEQS | I-OS00-NCB-CSE | 1010087 | M02
1010130 | HUMECTADOR UTEA SO PTAS 1,2,3 OFICINAS | A | OFICINAS SUR | OFICUHUMSO | AEQS | I-OS00-NCB-CSO | 1010101 | M02
1010131 | EXTRACTORES CUBIERTA OFICINA NORESTE | A | OFICINAS SUR | OFICUEXTNE | AEQS | I-OS00-NCB-CNE | 1010071 | M02
1010132 | EXTRACTOR ASEOS NE CUBIERTA OFICINAS | A | OFICINAS SUR | OFICUEXTASENE | AEQS | I-OS00-NCB-CNE | 1010131 | M02
1010133 | EXTRACTOR C.FERIA NE CUBIERTA OFICINAS | A | OFICINAS SUR | OFICUEXTCFE | AEQS | I-OS00-NCB-CNE | 1010131 | M02
1010134 | EXTRACTORES CUBIERTA OFICINA NOROESTE | A | OFICINAS SUR | OFICUEXTNO | AEQS | I-OS00-NCB-CNO | 1010075 | M02
1010135 | EXTRACTOR ASEOS NO CUBIERTA OFICINAS | A | OFICINAS SUR | OFICUEXTASENO | AEQS | I-OS00-NCB-CNO | 1010134 | M02
1010136 | EXTRACTORES CUBIERTA OFICINA SURESTE | A | OFICINAS SUR | OFICUEXTSE | AEQS | I-OS00-NCB-CSE | 1010086 | M02
1010137 | EXTRACTOR ASEOS SE CUBIERTA OFICINAS | A | OFICINAS SUR | OFICUEXTASESE | AEQS | I-OS00-NCB-CSE | 1010136 | M02
1010138 | EXTRA SLAS PTA -2/-1 SE CUBIERTA OFICINA | A | OFICINAS SUR | OFICUEXTSALSE | AEQS | I-OS00-NCB-CSE | 1010136 | M02
1010139 | EXTRACTORES CUBIERTA OFICINA SUROESTE | A | OFICINAS SUR | OFICUEXTSO | AEQS | I-OS00-NCB-CSO | 1010100 | M02
1010140 | EXTRACTOR ASEOS SO CUBIERTA OFICINAS | A | OFICINAS SUR | OFICUEXTASESO | AEQS | I-OS00-NCB-CSO | 1010139 | M02
1010141 | EXTRA SLAS PTA -2/-1 SO CUBIERTA OFICINA | A | OFICINAS SUR | OFICUEXTSALSO | AEQS | I-OS00-NCB-CSO | 1010139 | M02
1010142 | RED NEUMATICA CONTROL OFICINAS | A | OFICINAS SUR | OFICUREDNEU | AEQS | I-OS00-NCB-CNO | 1010075 | M02
1010175 | VALV,TUBERS,DILAT,ETC.CUBIERTA NE OFICI | A | OFICINAS SUR | OFICUVALNE | AEQS | I-OS00-NCB-CNE | 1010071 | M02
1010177 | CLIMATIZACION SOTANOS OFICINAS SUR | A | OFICINAS SUR | OFISOT | MONT | I-OS00-NST |  | M02
1010178 | OFICINAS SOTANO CLIMATIZACION NORESTE | A | OFICINAS SUR | OFISOTNE | MONT | I-OS00-NST-CNE |  | M02
1010179 | CLIMATIZADOR S-11 (CAFETERIA) NORESTE | A | OFICINAS SUR | OFISOTNECLS11 | AEQS | I-OS00-NST-CNE | 1010178 | M02
1010180 | MOTOR IMPULSION CLIMATIZADOR S-11 | A | OFICINAS SUR | OFISOTNECLS11MI | AEQS | I-OS00-NST-CNE | 1010179 | M02
1010181 | MOTOR RETORNO CLIMATIZADOR S-11 | A | OFICINAS SUR | OFISOTNECLS11MR | AEQS | I-OS00-NST-CNE | 1010179 | M02
1010185 | CUADRO FUERZA-MANIOBRA ZONA NORESTE | A | OFICINAS SUR | OFISOTNECEFM | AEQS | I-OS00-NST-CNE | 1010178 | M02
1010186 | VALVULA,TUBERIA,DILATADOR,ETC.NORESTE | A | OFICINAS SUR | OFISOTNEVAL | AEQS | I-OS00-NST-CNE | 1010178 | M02
1010188 | OFICINAS SOTANO SUBCENTRAL ZONA NOROESTE | A | OFICINAS SUR | OFISOTNO | MONT | I-OS00-NST-CNO |  | M02
1010189 | CLIMATIZADOR HALL NOROESTE | A | OFICINAS SUR | OFISOTNOCLHAL | AEQS | I-OS00-NST-CNO | 1010188 | M02
1010190 | CLIMATIZADOR AUDITORIO NOROESTE | A | OFICINAS SUR | OFISOTNOCLAUD | AEQS | I-OS00-NST-CNO | 1010188 | M02
1010191 | MOTOR IMPULSION CLIMATIZADOR AUDITORIO | A | OFICINAS SUR | OFISOTNOCLAUDMI | AEQS | I-OS00-NST-CNO | 1010190 | M02
1010192 | MOTOR RETORNO CLIMATIZADOR AUDITORIO | A | OFICINAS SUR | OFISOTNOCLAUDMR | AEQS | I-OS00-NST-CNO | 1010190 | M02
1010193 | CLIMATIZADOR ESCENARIO | A | OFICINAS SUR | OFISOTNOCLESC | AEQS | I-OS00-NST-CNO | 1010188 | M02
1010194 | CLIMATIZADOR REPROGRAFIA | A | OFICINAS SUR | OFISOTNOCLSME | AEQS | I-OS00-NST-CNO | 1010188 | M02
1010195 | CLIMATIZADOR CLINICA | A | OFICINAS SUR | OFISOTNOCLCLIN | AEQS | I-OS00-NST-CNO | 1010188 | M02
1010196 | BOMBAS SUBCENTRAL ZONA NOROESTE | A | OFICINAS SUR | OFISOTNOBOM | AEQS | I-OS00-NST-CNO | 1010188 | M02
1010197 | BOMBA B-1.1 PRI A/C UTAS-UTEAS SUBCE OFI | A | OFICINAS SUR | OFISOTNOBO1.1 | AEQS | I-OS00-NST-CNO | 1010196 | M02
1010198 | BOMBA B-1.2 PRI A/C UTAS-UTEAS SUBCE OFI | A | OFICINAS SUR | OFISOTNOBO1.2 | AEQS | I-OS00-NST-CNO | 1010196 | M02
1010199 | BOMBA B-2.1 SEC A/C UTAS-UTEAS SUBCE OFI | A | OFICINAS SUR | OFISOTNOBO2.1 | AEQS | I-OS00-NST-CNO | 1010196 | M02
1010200 | BOMBA B-2.2 SEC A/C UTAS-UTEAS SUBCE OFI | A | OFICINAS SUR | OFISOTNOBO2.2 | AEQS | I-OS00-NST-CNO | 1010196 | M02
1010201 | BOMBA B-3.1 IMP A/C UTAS PTAS -1/-2 SUBC | A | OFICINAS SUR | OFISOTNOBO3.1 | AEQS | I-OS00-NST-CNO | 1010196 | M02
1010202 | BOMBA B-3.2 IMP A/C UTAS PTA -1/-2 SUBCE | A | OFICINAS SUR | OFISOTNOBO3.2 | AEQS | I-OS00-NST-CNO | 1010196 | M02
1010203 | BOMBA B-4.1 IMP A/C UTEAS PTA1,2,3 SUBC | A | OFICINAS SUR | OFISOTNOBO4.1 | AEQS | I-OS00-NST-CNO | 1010196 | M02
1010204 | BOMBA B-4.2 IMP A/C UTEAS PTA1,2,3 SUBC | A | OFICINAS SUR | OFISOTNOBO4.2 | AEQS | I-OS00-NST-CNO | 1010196 | M02
1010205 | BOMBA B-5.1 IMP A/F UTAS PTA -1/-2 SUBCE | A | OFICINAS SUR | OFISOTNOBO5.1 | AEQS | I-OS00-NST-CNO | 1010196 | M02
1010206 | BOMBA B-5.2 IMP A/F UTAS PTAS -1/-2 SUBC | A | OFICINAS SUR | OFISOTNOBO5.2 | AEQS | I-OS00-NST-CNO | 1010196 | M02
1010207 | BOMBA B-6.1 IMP A/F UTEAS PTAS 1,2,3 SUB | A | OFICINAS SUR | OFISOTNOBO6.1 | AEQS | I-OS00-NST-CNO | 1010196 | M02
1010208 | BOMBA B-6.2 IMP A/F UTEAS PTAS 1,2,3 SUB | A | OFICINAS SUR | OFISOTNOBO6.2 | AEQS | I-OS00-NST-CNO | 1010196 | M02
1010209 | BOMBA B-7.1 PRI A/C S.RADIANTE SUBCEN | A | OFICINAS SUR | OFISOTNOBO7.1 | AEQS | I-OS00-NST-CNO | 1010196 | M02
1010210 | BOMBA B-7.2 PRI A/C S.RADIANTE SUBCEN | A | OFICINAS SUR | OFISOTNOBO7.2 | AEQS | I-OS00-NST-CNO | 1010196 | M02
1010211 | BOMBA B-8 PRI A/F S.RADIANTE SUBCEN | A | OFICINAS SUR | OFISOTNOBO8 | AEQS | I-OS00-NST-CNO | 1010196 | M02
1010212 | BOMBA B-9.1 SEC AGUA F/C S.RADI SUBCEN | A | OFICINAS SUR | OFISOTNOBO9.1 | AEQS | I-OS00-NST-CNO | 1010196 | M02
1010213 | BOMBA B-9.2 SEC AGUA F/C S.RADI SUBCEN | A | OFICINAS SUR | OFISOTNOBO9.2 | AEQS | I-OS00-NST-CNO | 1010196 | M02
1010214 | BOMBA B-10 IMP S.RAD PTA BJA O SUBCENT | A | OFICINAS SUR | OFISOTNOBO10 | AEQS | I-OS00-NST-CNO | 1010196 | M02
1010215 | BOMBA B-11 IMP S.RAD PTA BJA E SUBCENT | A | OFICINAS SUR | OFISOTNOBO11 | AEQS | I-OS00-NST-CNO | 1010196 | M02
1010216 | BOMBA B-12 IMP S.RAD PTA 1,2,3 SE SUBCEN | A | OFICINAS SUR | OFISOTNOBO12 | AEQS | I-OS00-NST-CNO | 1010196 | M02
1010217 | BOMBA B-13 IMP S.RAD PTA 1,2,3 NE SUBCEN | A | OFICINAS SUR | OFISOTNOBO13 | AEQS | I-OS00-NST-CNO | 1010196 | M02
1010218 | BOMBA B-14 IMP S.RAD PTA 1,2,3 NO SUBCEN | A | OFICINAS SUR | OFISOTNOBO14 | AEQS | I-OS00-NST-CNO | 1010196 | M02
1010219 | BOMBA B-15 IMP S.RAD PTA 1,2,3 SO SUBCEN | A | OFICINAS SUR | OFISOTNOBO15 | AEQS | I-OS00-NST-CNO | 1010196 | M02
1010220 | BOMBAS ACHIQUE-FECALES AUDITORIO | A | OFICINAS SUR | OFISOTBOMACHIFECA | MONT | I-OS00-NST-AUS |  | M02
1010221 | BOMBA ACHIQUE AUDITORIO SUR Nº 1 | A | OFICINAS SUR | OFISOTNOBOACH1 | MONT | I-OS00-NST-AUS-SBA |  | M02
1010222 | BOMBA ACHIQUE AUDITORIO SUR Nº 2 | A | OFICINAS SUR | OFISOTNOBOACH2 | MONT | I-OS00-NST-AUS-SBA |  | M02
1010223 | BOMBA FECAL 1 ASEOS AUDITORIO OFICINAS | A | OFICINAS SUR | OFISOTSEBOFECA1 | MONT | I-OS00-NPB-CSE-FEC |  | M04
1010224 | BOMBA FECAL 2 ASEOS AUDITORIO OFICINAS | A | OFICINAS SUR | OFISOTSEBOFECA2 | MONT | I-OS00-NPB-CSE-FEC |  | M02
1010225 | CUADRO ELECTRICO FECALES ASEOS AUDITO | A | OFICINAS SUR | OFISOTSECEFMFECA | MONT | I-OS00-NPB-CSE-CTE |  | M02
1010242 | VARIADORES VELOCIDAD SUBCENT OFICINAS | A | OFICINAS SUR | OFISOTNOVAR | AEQS | I-OS00-NST-CNO | 1010188 | M02
1010243 | VARIADOR B6.1-6.2 IMP A/F UTEAS PTAS OFI | A | OFICINAS SUR | OFISOTNOVARB6 | AEQS | I-OS00-NST-CNO | 1010242 | M02
1010244 | VARIADOR B5.1-5.2 IMP A/F UTAS -1/-2 OFI | A | OFICINAS SUR | OFISOTNOVARB5 | AEQS | I-OS00-NST-CNO | 1010242 | M02
1010245 | VARIADOR B1.1-1.2 PRIM A/C UTEAS-UTAS | A | OFICINAS SUR | OFISOTNOVARB1 | AEQS | I-OS00-NST-CNO | 1010242 | M02
1010246 | VARIADOR B3.1-3.2 A/C UTAS SUBCENTRAL | A | OFICINAS SUR | OFISOTNOVARB3 | AEQS | I-OS00-NST-CNO | 1010242 | M02
1010247 | VARIADOR B2.1-2.2 A/C UTAS-UTEAS SUBCE | A | OFICINAS SUR | OFISOTNOVARB2 | AEQS | I-OS00-NST-CNO | 1010242 | M02
1010248 | VARIADOR B4.1-4.2 A/C UTEAS PTA1,2,3 SUB | A | OFICINAS SUR | OFISOTNOVARB4 | AEQS | I-OS00-NST-CNO | 1010242 | M02
1010249 | VASO EXPANSION SUBCENTRAL OFICINAS | A | OFICINAS SUR | OFISOTNOEXP | AEQS | I-OS00-NST-CNO | 1010188 | M02
1010255 | INTERCAMBIADORES AGUA SUBCENTRAL | A | OFICINAS SUR | OFISOTNOINTER | AEQS | I-OS00-NST-CNO | 1010188 | M02
1010256 | INTERCAMBIADOR IC1 A/C UTEAS E UTAS | A | OFICINAS SUR | OFISOTNOINTERACUTA | AEQS | I-OS00-NST-CNO | 1010255 | M02
1010257 | INTERCAMBIADOR IC2 A/C SUELO RADIANTE | A | OFICINAS SUR | OFISOTNOINTERACRAD | AEQS | I-OS00-NST-CNO | 1010255 | M02
1010258 | INTERCAMBIADOR IC3 A/F SUELO RADIANTE | A | OFICINAS SUR | OFISOTNOINTERAFRAD | AEQS | I-OS00-NST-CNO | 1010255 | M02
1010259 | CIRCUITO LLENADO SUBCENTRAL NO OFICINAS | A | OFICINAS SUR | OFISOTNOLLEN | AEQS | I-OS00-NST-CNO | 1010188 | M02
1010260 | CUADRO ELECTRICO SUBCENTRAL OFICINAS | A | OFICINAS SUR | OFISOTNOCEFM | AEQS | I-OS00-NST-CNO | 1010188 | M02
1010261 | VALVU,TUBERS,DILATADR,ETC SUBCENTRAL | A | OFICINAS SUR | OFISOTNOVAL | AEQS | I-OS00-NST-CNO | 1010188 | M02
1010263 | OFICINAS SOTANO ZONA SURESTE | A | OFICINAS SUR | OFISOTSE | MONT | I-OS00-NST-CSE |  | M02
1010264 | CLIMATIZADOR HALL SE SOTANO OFIC | A | OFICINAS SUR | OFISOTSECLHAL | AEQS | I-OS00-NST-CSE | 1010263 | M02
1010265 | CLIMATIZADOR S-21 (SRG2) SE SOTANO OFICI | A | OFICINAS SUR | OFISOTSECLS21 | AEQS | I-OS00-NST-CSE | 1010263 | M02
1010266 | CLIMATIZADOR S-12 (SRP5) SE SOTANO OFICI | A | OFICINAS SUR | OFISOTSECLS12 | AEQS | I-OS00-NST-CSE | 1010263 | M02
1010267 | CLIMATIZADOR S-13 (SRP4) SE SOTANO OFICI | A | OFICINAS SUR | OFISOTSECLS13 | AEQS | I-OS00-NST-CSE | 1010263 | M02
1010268 | CLIMATIZADOR S-14 (SRP6) SE SOTANO OFICI | A | OFICINAS SUR | OFISOTSECLS14 | AEQS | I-OS00-NST-CSE | 1010263 | M02
1010280 | CUADRO FUERZA-MANIOBRA SOTANO SURESTE | A | OFICINAS SUR | OFISOTSECEFM | AEQS | I-OS00-NST-CSE | 1010263 | M02
1010281 | VALVU,TUBERS,DILATAD,ETC.SOTANO SE | A | OFICINAS SUR | OFISOTSEVAL | AEQS | I-OS00-NST-CSE | 1010263 | M02
1010283 | OFICINAS SOTANO ZONA SUROESTE | A | OFICINAS SUR | OFISOTSO | MONT | I-OS00-NST-CSO |  | M02
1010284 | CLIMATIZADOR HALL SO SOTANO OFICINAS | A | OFICINAS SUR | OFISOTSOCLHAL | AEQS | I-OS00-NST-CSO | 1010283 | M02
1010285 | CLIMATIZADOR HALL PPAL -2 SO OFICINAS | A | OFICINAS SUR | OFISOTSOCLHALPRPAL | AEQS | I-OS00-NST-CSO | 1010283 | M02
1010286 | CLIMATIZADOR S-22 (SRG1) SO SOTANO OFI | A | OFICINAS SUR | OFISOTSOCLS22 | AEQS | I-OS00-NST-CSO | 1010283 | M02
1010287 | CLIMATIZADOR S-15 (SRP1) SO SOTANO OFI | A | OFICINAS SUR | OFISOTSOCLS15 | AEQS | I-OS00-NST-CSO | 1010283 | M02
1010288 | CLIMATIZADOR S-16 (SRP2) SO OFICINAS | A | OFICINAS SUR | OFISOTSOCLS16 | AEQS | I-OS00-NST-CSO | 1010283 | M02
1010289 | CLIMATIZADOR S-17 (SRP3) SO OFICINAS | A | OFICINAS SUR | OFISOTSOCLS17 | AEQS | I-OS00-NST-CSO | 1010283 | M02
1010303 | CUADRO FUERZA-MANIOBRA ZONA SUROESTE | A | OFICINAS SUR | OFISOTSOCEFM | AEQS | I-OS00-NST-CSO | 1010283 | M02
1010304 | VALVULAS,TUBERIAS, DILATADORES, ETC | A | OFICINAS SUR | OFISOTSOVAL | AEQS | I-OS00-NST-CSO | 1010283 | M02
1010306 | FANCOILS COIL EDIFICIO OFICINAS | A | OFICINAS SUR | OFISOTFAN | AEQS | I-OS00-NST | 1010177 | M02
1010307 | FANCOIL ESTE PLANTA -1 AUDITORIO | A | OFICINAS SUR | OFISOTFANAUD-1E | AEQS | I-OS00-NST | 1010306 | M02
1010308 | FANCOIL OESTE PLANTA -1 AUDITORIO | A | OFICINAS SUR | OFISOTFANAUD-1O | AEQS | I-OS00-NST | 1010306 | M02
1010309 | FANCOIL NE PLANTA -2 AUDITORIO | A | OFICINAS SUR | OFISOTFANAUD-2NE | AEQS | I-OS00-NST | 1010306 | M02
1010310 | FANCOIL NO PLANTA -2 AUDITORIO | A | OFICINAS SUR | OFISOTFANAUD-2NO | AEQS | I-OS00-NST | 1010306 | M02
1010311 | FANCOIL SE PLANTA -2 AUDITORIO | A | OFICINAS SUR | OFISOTFANAUD-2SE | AEQS | I-OS00-NST | 1010306 | M02
1010312 | FANCOIL SO PLANTA -2 AUDITORIO | A | OFICINAS SUR | OFISOTFANAUD-2SO | AEQS | I-OS00-NST | 1010306 | M02
1010313 | FANCOILS CABINAS TRADUCCION OFICINAS | A | OFICINAS SUR | OFISOTFANCAB | AEQS | I-OS00-NST | 1010306 | M02
1010314 | AUTONOMOS OFICINAS | A | OFICINAS SUR | OFIAUT | AEQS | I-OS00-NCB | 1010070 | M02
1010315 | AUTONOMO SALA PRENSA Nº1 OFICINAS | A | OFICINAS SUR | OFIAUTSPR1 | AEQS | I-OS00-NCB | 1010314 | M02
1010316 | AUTONOMO SALA PRENSA Nº2 OFICINAS | A | OFICINAS SUR | OFIAUTSPR2 | AEQS | I-OS00-NCB | 1010314 | M02
1010317 | AUTONOMO SALA PRENSA Nº3 OFICINAS | A | OFICINAS SUR | OFIAUTSPR3 | AEQS | I-OS00-NCB | 1010314 | M02
1010320 | AUTONOMO 1 SALA TESORERIA PTA-1 OFICI | A | OFICINAS SUR | OFIAUTTES1 | AEQS | I-OS00-NCB | 1010314 | M02
1010321 | AUTONOMO 2 SALA TESORERIA PTA-1 OFICI | A | OFICINAS SUR | OFIAUTTES2 | AEQS | I-OS00-NCB | 1010314 | M02
1010323 | AUTONOMO S.REUNIONES DIRECCION GRAL OFI | A | OFICINAS SUR | OFIAUTDIRGRALSAL | AEQS | I-OS00-NCB | 1010314 | M02
1010324 | AUTONOMO DESP. DIRECTOR COMUNICACION | A | OFICINAS SUR | OFIAUTSUBDIRE | AEQS | I-OS00-NCB | 1010314 | M02
1010325 | AUTONOMO S.REUNIONES SUBDIRECCION OFIC | A | OFICINAS SUR | OFIAUTSUBDIRESAL | AEQS NOAC | I-OS00-NCB | 1010314 | M02
1010326 | AUTONOMO 1 CPD OFICINAS | A | OFICINAS SUR | OFIAUTCPD1 | AEQS | I-OS00-NCB | 1010314 | M02
1010327 | AUTONOMO 2 CPD OFICINAS | A | OFICINAS SUR | OFIAUTCPD2 | AEQS | I-OS00-NCB | 1010314 | M02
1010328 | AUTONOMO 3 CPD OFICINAS | A | OFICINAS SUR | OFIAUTCPD3 | AEQS | I-OS00-NCB | 1010314 | M02
1010329 | AUTONOMO 4 CPD OFICINAS | A | OFICINAS SUR | OFIAUTCPD4 | AEQS | I-OS00-NCB | 1010314 | M02
1010330 | AUTONOMO IBERCOM PTA-2 OFICINAS | A | OFICINAS SUR | OFIAUTIBER | AEQS | I-OS00-NCB | 1010314 | M02
1010331 | AUTONOMO SALAS REUNION CUADRANTE SE 1ª | A | OFICINAS SUR | OFIAUTPRESI | AEQS | I-OS00-NCB | 1010314 | M02
1010332 | AUTONOMO S.REUNIONES PRESIDENCIA 1ª PTA | A | OFICINAS SUR | OFIAUTPRESISAL | AEQS | I-OS00-NCB | 1010314 | M02
1010333 | AUTONOMO COMUNICACIONES PTA BJA SE OFI | A | OFICINAS SUR | OFIAUTPTABJASE | AEQS | I-OS00-NCB | 1010314 | M02
1010334 | AUTONOMO COMUNICACIONES PTA BJA SO OFI | A | OFICINAS SUR | OFIAUTPTABJASO | AEQS | I-OS00-NCB | 1010314 | M02
1010335 | AUTONOMO SECRETARIA PTA BJA NO Nº1 OFI | A | OFICINAS SUR | OFIAUPTABJASECRE1 | AEQS | I-OS00-NCB | 1010314 | M02
1010336 | AUTONOMO SECRETARIA PTA BJA NO Nº2 OFI | A | OFICINAS SUR | OFIAUPTABJASECRE2 | AEQS | I-OS00-NCB | 1010314 | M02
1010337 | AUTONOMO CUADRO GENERAL TUNEL OFICI | A | OFICINAS SUR | OFIAUTCEFMGRALOFI | AEQS | I-OS00-NCB | 1010314 | M02
1010758 | CLIMATIZADORES P.NORTE 2ª PTA NORESTE | A | CCNORTE | PN2PTANE | MONT | I-ON00-NSG-UNE |  | M02
1010759 | CLIMATIZADOR HALL S-1 PTA 2ª NORESTE | A | CCNORTE | PN2PTANECLHALS1 | AEQS | I-ON00-NSG-UNE | 1010758 | M02
1010760 | MOTOR IMPULSION HALL S-1 | A | CCNORTE | PN2PTANECLHALMI | AEQS | I-ON00-NSG-UNE | 1010759 | M02
1010761 | MOTOR RETORNO HALL S-1 | A | CCNORTE | PN2PTANECLHALMR | AEQS | I-ON00-NSG-UNE | 1010759 | M02
1010762 | CLIMATIZADOR S.113 (2/70-2) 2ª PTA NE | A | CCNORTE | PN2PTANECL113 | AEQS | I-ON00-NSG-UNE | 1010758 | M02
1010763 | MOTOR IMPULSION SALA 113 | A | CCNORTE | PN2PTANECL113MI | AEQS | I-ON00-NSG-UNE | 1010762 | M02
1010764 | MOTOR RETORNO SALA 113 | A | CCNORTE | PN2PTANECL113MR | AEQS | I-ON00-NSG-UNE | 1010762 | M02
1010765 | CLIMATIZADOR S.114 (2/70-1) 2ª PTA NE | A | CCNORTE | PN2PTANECL114 | AEQS | I-ON00-NSG-UNE | 1010758 | M02
1010766 | MOTOR IMPULSION SALA 114 | A | CCNORTE | PN2PTANECL114MI | AEQS | I-ON00-NSG-UNE | 1010765 | M02
1010767 | MOTOR RETORNO SALA 114 | A | CCNORTE | PN2PTANECL114MR | AEQS | I-ON00-NSG-UNE | 1010765 | M02
1010768 | CLIMATIZADOR S.115 (2/50D) 2ª PTA NE | A | CCNORTE | PN2PTANECL115 | AEQS | I-ON00-NSG-UNE | 1010758 | M02
1010769 | MOTOR IMPULSION SALA 115 | A | CCNORTE | PN2PTANECL115MI | AEQS | I-ON00-NSG-UNE | 1010768 | M02
1010770 | MOTOR RETORNO SALA 115 | A | CCNORTE | PN2PTANECL115MR | AEQS | I-ON00-NSG-UNE | 1010768 | M02
1010771 | CLIMATIZADOR S.116 (2/50C) 2ª PTA NE | A | CCNORTE | PN2PTANECL116 | AEQS | I-ON00-NSG-UNE | 1010758 | M02
1010772 | MOTOR IMPULSION SALA 116 | A | CCNORTE | PN2PTANECL116MI | AEQS | I-ON00-NSG-UNE | 1010771 | M02
1010773 | MOTOR RETORNO SALA 116 | A | CCNORTE | PN2PTANECL116MR | AEQS | I-ON00-NSG-UNE | 1010771 | M02
1010774 | CLIMATIZADOR S.117 (2/50B) 2ª PTA NE | A | CCNORTE | PN2PTANECL117 | AEQS | I-ON00-NSG-UNE | 1010758 | M02
1010775 | MOTOR IMPULSION SALA 117 | A | CCNORTE | PN2PTANECL117MI | AEQS | I-ON00-NSG-UNE | 1010774 | M02
1010776 | MOTOR RETORNO SALA 117 | A | CCNORTE | PN2PTANECL117MR | AEQS | I-ON00-NSG-UNE | 1010774 | M02
1010777 | CLIMATIZADOR S.118 (2/50A) 2ª PTA NE | A | CCNORTE | PN2PTANECL118 | AEQS | I-ON00-NSG-UNE | 1010758 | M02
1010778 | MOTOR IMPULSION SALA 118 | A | CCNORTE | PN2PTANECL118MI | AEQS | I-ON00-NSG-UNE | 1010777 | M02
1010779 | MOTOR RETORNO SALA 118 | A | CCNORTE | PN2PTANECL118MR | AEQS | I-ON00-NSG-UNE | 1010777 | M02
1010780 | CLIMATIZADOR S.NEPTUNO 2ª PTA NORESTE | A | CCNORTE | PN2PTANECLNEP | AEQS | I-ON00-NSG-UNE | 1010758 | M02
1010781 | MOTOR IMPULSION S.NEPTUNO | A | CCNORTE | PN2PTANECLNEPMI | AEQS | I-ON00-NSG-UNE | 1010780 | M02
1010782 | MOTOR RETORNO S.NEPTUNO | A | CCNORTE | PN2PTANECLNEPMR | AEQS | I-ON00-NSG-UNE | 1010780 | M02
1010800 | CUADROS ELECTRICO P.NORTE 2ª PTA NORESTE | A | CCNORTE | PN2PTANECEFEM | AEQS | I-ON00-NSG-UNE | 1010758 | M02
1010801 | CUADRO F-M CLIMATIZADOR HALL S-1 | A | CCNORTE | PN2PTANECEFEMHALS1 | AEQS | I-ON00-NSG-UNE | 1010759 | M02
1010802 | CUADRO F-M CLIMATIZADOR S.113 | A | CCNORTE | PN2PTANECEFEMS113 | AEQS | I-ON00-NSG-UNE | 1010762 | M02
1010803 | CUADRO F-M CLIMATIZADOR SALA 114 | A | CCNORTE | PN2PTANECEFEMS114 | AEQS | I-ON00-NSG-UNE | 1010765 | M02
1010804 | CUADRO F-M CLIMATIZADOR SALA 115 | A | CCNORTE | PN2PTANECEFEMS115 | AEQS | I-ON00-NSG-UNE | 1010768 | M02
1010805 | CUADRO F-M CLIMATIZADOR SALA 116 | A | CCNORTE | PN2PTANECEFEMS116 | AEQS | I-ON00-NSG-UNE | 1010771 | M02
1010806 | CUADRO F-M CLIMATIZADOR SALA 117 | A | CCNORTE | PN2PTANECEFEMS117 | AEQS | I-ON00-NSG-UNE | 1010774 | M02
1010807 | CUADRO F-M CLIMATIZADOR SALA 118 | A | CCNORTE | PN2PTANECEFEMS118 | AEQS | I-ON00-NSG-UNE | 1010777 | M02
1010808 | CUADRO F-M CLIMATIZADOR S.NEPTUNO | A | CCNORTE | PN2PTANECEFEMSNEP | AEQS | I-ON00-NSG-UNE | 1010780 | M02
1010809 | VALV,TUBE,DILAT,ETC.P.NORTE 2ª NORESTE | A | CCNORTE | PN2PTANEVAL | AEQS | I-ON00-NSG-UNE | 1010758 | M02
1010811 | DIFUSORES SALAS P. NORTE NORESTE | A | CCNORTE | PN2PTANEDIFUS | AEQS | I-ON00-NSG-UNE | 1010758 | M02
1010812 | CLIMATIZADORES P.NORTE 2ª PTA NOROESTE | A | CCNORTE | PN2PTANO | MONT | I-ON00-NSG-UNO |  | M02
1010813 | CLIMATIZADOR HALL S1 2ª PTA NOROESTE | A | CCNORTE | PN2PTANOCLHALS1 | AEQS | I-ON00-NSG-UNO | 1010812 | M02
1010814 | MOTOR IMPULSION HALL S1 | A | CCNORTE | PN2PTANOCLHALMI | AEQS | I-ON00-NSG-UNE | 1010759 | M02
1010815 | MOTOR RETORNO HALL S1 | A | CCNORTE | PN2PTANOCLHALMR | AEQS | I-ON00-NSG-UNE | 1010759 | M02
1010816 | CLIMATIZADOR S.107 (2/50A) 2ª PTA NO | A | CCNORTE | PN2PTANOCL107 | AEQS | I-ON00-NSG-UNO | 1010812 | M02
1010817 | MOTOR IMPULSION SALA 107 | A | CCNORTE | PN2PTANOCL107MI | AEQS | I-ON00-NSG-UNO | 1010816 | M02
1010818 | MOTOR RETORNO SALA 107 | A | CCNORTE | PN2PTANOCL107MR | AEQS | I-ON00-NSG-UNO | 1010816 | M02
1010819 | CLIMATIZADOR S.108 (2/50B) 2ª PTA NO | A | CCNORTE | PN2PTANOCL108 | AEQS | I-ON00-NSG-UNO | 1010812 | M02
1010820 | MOTOR IMPULSION SALA 108 | A | CCNORTE | PN2PTANOCL108MI | AEQS | I-ON00-NSG-UNO | 1010819 | M02
1010821 | MOTOR RETORNO SALA 108 | A | CCNORTE | PN2PTANOCL108MR | AEQS | I-ON00-NSG-UNO | 1010819 | M02
1010822 | CLIMATIZADOR S.109 (2/50C) 2ª PTA NO | A | CCNORTE | PN2PTANOCL109 | AEQS | I-ON00-NSG-UNO | 1010812 | M02
1010823 | MOTOR IMPULSION SALA 109 | A | CCNORTE | PN2PTANOCL109MI | AEQS | I-ON00-NSG-UNO | 1010822 | M02
1010824 | MOTOR RETORNO SALA 109 | A | CCNORTE | PN2PTANOCL109MR | AEQS | I-ON00-NSG-UNO | 1010822 | M02
1010825 | CLIMATIZADOR S.110 (2/50D) 2ª PTA NO | A | CCNORTE | PN2PTANOCL110 | AEQS | I-ON00-NSG-UNO | 1010812 | M02
1010826 | MOTOR IMPULSION SALA 110 | A | CCNORTE | PN2PTANOCL110MI | AEQS | I-ON00-NSG-UNO | 1010825 | M02
1010827 | MOTOR RETORNO SALA 110 | A | CCNORTE | PN2PTANOCL110MR | AEQS | I-ON00-NSG-UNO | 1010825 | M02
1010828 | CLIMATIZADOR S.111 (2/70-1) 2ª PTA NO | A | CCNORTE | PN2PTANOCL111 | AEQS | I-ON00-NSG-UNO | 1010812 | M02
1010829 | MOTOR IMPULSION SALA 111 | A | CCNORTE | PN2PTANOCL111MI | AEQS | I-ON00-NSG-UNO | 1010828 | M02
1010830 | MOTOR RETORNO SALA 111 | A | CCNORTE | PN2PTANOCL111MR | AEQS | I-ON00-NSG-UNO | 1010828 | M02
1010831 | CLIMATIZADOR S.112 (2/70-2) 2ª PTA NO | A | CCNORTE | PN2PTANOCL112 | AEQS | I-ON00-NSG-UNO | 1010812 | M02
1010832 | MOTOR IMPULSION SALA 112 | A | CCNORTE | PN2PTANOCL112MI | AEQS | I-ON00-NSG-UNO | 1010831 | M02
1010833 | MOTOR RETORNO SALA 112 | A | CCNORTE | PN2PTANOCL112MR | AEQS | I-ON00-NSG-UNO | 1010831 | M02
1010834 | CLIMATIZADOR S.COLON 2ª PTA NOROESTE | A | CCNORTE | PN2PTANOCLCOL | AEQS | I-ON00-NSG-UNO | 1010812 | M02
1010835 | MOTOR IMPULSION SALA COLON | A | CCNORTE | PN2PTANOCLCOLMI | AEQS | I-ON00-NSG-UNO | 1010834 | M02
1010836 | MOTOR RETORNO SALA COLON | A | CCNORTE | PN2PTANOCLCOLMR | AEQS | I-ON00-NSG-UNO | 1010834 | M02
1010854 | CUADROS ELETRICOS PNORTE 2ª PTA NOROESTE | A | CCNORTE | PN2PTANOCEFM | AEQS | I-ON00-NSG-UNO | 1010812 | M02
1010855 | CUADRO F-M CLIMATIZADOR HALL S-1 | A | CCNORTE | PN2PTANOCEFEMHALS1 | AEQS | I-ON00-NSG-UNE | 1010759 | M02
1010856 | CUADRO F-M CLIMATIZADOR SALA 107 | A | CCNORTE | PN2PTANOCEFEMS107 | AEQS | I-ON00-NSG-UNO | 1010816 | M02
1010857 | CUADRO F-M CLIMATIZADOR SALA 108 | A | CCNORTE | PN2PTANOCEFEMS108 | AEQS | I-ON00-NSG-UNO | 1010819 | M02
1010858 | CUADRO F-M CLIMATIZADOR SALA 109 | A | CCNORTE | PN2PTANOCEFEMS109 | AEQS | I-ON00-NSG-UNO | 1010822 | M02
1010859 | CUADRO F-M CLIMATIZADOR SALA 110 | A | CCNORTE | PN2PTANOCEFEMS110 | AEQS | I-ON00-NSG-UNO | 1010825 | M02
1010860 | CUADRO F-M CLIMATIZADOR SALA 111 | A | CCNORTE | PN2PTANOCEFEMS111 | AEQS | I-ON00-NSG-UNO | 1010828 | M02
1010861 | CUADRO F-M CLIMATIZADOR SALA 112 | A | CCNORTE | PN2PTANOCEFEMS112 | AEQS | I-ON00-NSG-UNO | 1010831 | M02
1010862 | CUADRO F-M CLIMATIZADOR S.COLON | A | CCNORTE | PN2PTANOCEFEMSCOL | AEQS | I-ON00-NSG-UNO | 1010834 | M02
1010863 | VALV,TUBE,DILAT,ETC.P.NORTE 2ª NOROESTE | A | CCNORTE | PN2PTANOVAL | AEQS | I-ON00-NSG-UNO | 1010812 | M02
1010865 | DIFUSORES SALAS PUERTA NORTE NOROESTE | A | CCNORTE | PN2PTANODIFUS | AEQS | I-ON00-NSG-UNO | 1010812 | M02
1010866 | CLIMATIZADORES P.NORTE 2ª PTA SURESTE | A | CCNORTE | PN2PTASE | MONT | I-ON00-NSG-USE |  | M02
1010867 | CLIMATIZADOR HALL PPAL 2ª PTA SURESTE | A | CCNORTE | PN2PTASECLHALPRI | AEQS | I-ON00-NSG-USE | 1010866 | M02
1010868 | MOTOR IMPULSION HALL PRINCIPAL | A | CCNORTE | PN2PTASECLHALPRIMI | AEQS | I-ON00-NSG-USE | 1010867 | M02
1010869 | MOTOR RETORNO HALL PRINCIPAL | A | CCNORTE | PN2PTASECLHALPRIMR | AEQS | I-ON00-NSG-USE | 1010867 | M02
1010870 | CLIMATIZADOR S102 (200 B) 2ª PTA SE | A | CCNORTE | PN2PTASECL102 | AEQS | I-ON00-NSG-USE | 1010866 | M02
1010871 | MOTOR IMPULSION SALA 102 | A | CCNORTE | PN2PTASECL102MI | AEQS | I-ON00-NSG-USE | 1010870 | M02
1010872 | MOTOR RETORNO SALA 102 | A | CCNORTE | PN2PTASECL102MR | AEQS | I-ON00-NSG-USE | 1010870 | M02
1010873 | CLIMATIZADOR ALMACEN TVE 2ª PTA SE | A | CCNORTE | PN2PTASECLTVE | AEQS | I-ON00-NSG-USE | 1010866 | M02
1010874 | CLIMATIZADOR HALL FERIA ESTE P.NORTE | A | CCNORTE | PN2PTASECLHALFER | AEQS | I-ON00-NSG-USE | 1010866 | M02
1010875 | MOTOR IMPULSION HALL FERIA ESTE | A | CCNORTE | PN2PTASECLHALFERMI | AEQS | I-ON00-NSG-USE | 1010874 | M02
1010876 | MOTOR RETORNO HALL FERIA ESTE | A | CCNORTE | PN2PTASECLHALFERMR | AEQS | I-ON00-NSG-USE | 1010874 | M02
1010877 | CLIMATIZADOR S.103 (500) 2ª PTA SURESTE | A | CCNORTE | PN2PTASECL103 | AEQS | I-ON00-NSG-USE | 1010866 | M02
1010878 | MOTOR IMPULSION SALA 103 | A | CCNORTE | PN2PTASECL103MI | AEQS | I-ON00-NSG-USE | 1010877 | M02
1010879 | MOTOR RETORNO SALA 103 | A | CCNORTE | PN2PTASECL103MR | AEQS | I-ON00-NSG-USE | 1010877 | M02
1010880 | CLIMATIZADOR S.101 (200A) 2ª PTA SURESTE | A | CCNORTE | PN2PTASECL101 | AEQS | I-ON00-NSG-USE | 1010866 | M02
1010881 | MOTOR IMPULSION SALA 101 | A | CCNORTE | PN2PTASECL101MI | AEQS | I-ON00-NSG-USE | 1010880 | M02
1010882 | MOTOR RETORNO SALA 101 | A | CCNORTE | PN2PTASECL101MR | AEQS | I-ON00-NSG-USE | 1010880 | M02
1010883 | CLIMATIZADOR ESCENARIO 2ª PTA SURESTE | A | CCNORTE | PN2PTASECLESC | AEQS | I-ON00-NSG-USE | 1010866 | M02
1010884 | MOTOR IMPULSION ESCENARIO | A | CCNORTE | PN2PTASECLESCMI | AEQS | I-ON00-NSG-USE | 1010883 | M02
1010885 | MOTOR RETORNO ESCENARIO | A | CCNORTE | PN2PTASECLESCMR | AEQS | I-ON00-NSG-USE | 1010883 | M02
1010900 | CUADROS ELECTRICOS PNORTE 2ª PTA SURESTE | A | CCNORTE | PN2PTASECEFM | AEQS | I-ON00-NSG-USE | 1010866 | M02
1010901 | CUADRO F-M CLIMATIZADOR HALL PRINCIPAL | A | CCNORTE | PN2PTASECEFMHALPRI | AEQS | I-ON00-NSG-USE | 1010867 | M02
1010902 | CUADRO F-M CLIMATIZADOR SALA 102 | A | CCNORTE | PN2PTASECEFM102 | AEQS | I-ON00-NSG-USE | 1010870 | M02
1010903 | CUADRO F-M CLIMATIZADOR ALMACEN TVE | A | CCNORTE | PN2PTASECEFMTVE | AEQS | I-ON00-NSG-USE | 1010873 | M02
1010904 | CUADRO F-M CLIMATIZADOR HALL FERIA ESTE | A | CCNORTE | PN2PTASECEFMHALFER | AEQS | I-ON00-NSG-USE | 1010874 | M02
1010905 | CUADRO F-M CLIMATIZADOR SALA 103 | A | CCNORTE | PN2PTASECEFM103 | AEQS | I-ON00-NSG-USE | 1010877 | M02
1010906 | CUADRO F-M CLIMATIZADOR SALA 101 | A | CCNORTE | PN2PTASECEFM101 | AEQS | I-ON00-NSG-USE | 1010880 | M02
1010907 | CUADRO F-M CLIMATIZADOR ESCENARIO | A | CCNORTE | PN2PTASECEFMESC | AEQS | I-ON00-NSG-USE | 1010883 | M02
1010908 | VALV,TUBE,DILAT,ETC.P.NORTE 2ª SURESTE | A | CCNORTE | PN2PTASEVAL | AEQS | I-ON00-NSG-USE | 1010866 | M02
1010910 | DIFUSORES SALAS PUERTA NORTE SURESTE | A | CCNORTE | PN2PTASEDIFUS | AEQS | I-ON00-NSG-USE | 1010866 | M02
1010911 | CLIMATIZADORES P.NORTE 2ª PTA SUROESTE | A | CCNORTE | PN2PTASO | MONT | I-ON00-NSG-USO |  | M02
1010912 | CLIMATIZADOR HALL PPAL 2ª PTA SUROESTE | A | CCNORTE | PN2PTASOCLHALPRI | AEQS | I-ON00-NSG-USO | 1010911 | M02
1010913 | MOTOR IMPULSION HALL PRINCIPAL | A | CCNORTE | PN2PTASOCLHALPRIMI | AEQS | I-ON00-NSG-USO | 1010912 | M02
1010914 | MOTOR RETORNO HALL PRINCIPAL | A | CCNORTE | PN2PTASOCLHALPRIMR | AEQS | I-ON00-NSG-USO | 1010912 | M02
1010915 | CLIMATIZADOR S.105 (200 B) 2ª PTA SO | A | CCNORTE | PN2PTASOCL105 | AEQS | I-ON00-NSG-USO | 1010911 | M02
1010916 | MOTOR IMPULSION SALA 105 | A | CCNORTE | PN2PTASOCL105MI | AEQS | I-ON00-NSG-USO | 1010915 | M02
1010917 | MOTOR RETORNO SALA 105 | A | CCNORTE | PN2PTASOCL105MR | AEQS | I-ON00-NSG-USO | 1010915 | M02
1010918 | CLIMATIZADOR ALMACEN TVE 2ª PTA SUROESTE | A | CCNORTE | PN2PTASOCLTVE | AEQS | I-ON00-NSG-USO | 1010911 | M02
1010919 | CLIMATIZADOR HALL FERIA OESTE P.NORTE | A | CCNORTE | PN2PTASOCLHALFER | AEQS | I-ON00-NSG-USO | 1010911 | M02
1010920 | MOTOR IMPULSION HALL FERIA OESTE | A | CCNORTE | PN2PTASOCLHALFERMI | AEQS | I-ON00-NSG-USO | 1010919 | M02
1010921 | MOTOR RETORNO HALL FERIA OESTE | A | CCNORTE | PN2PTASOCLHALFERMR | AEQS | I-ON00-NSG-USO | 1010919 | M02
1010922 | CLIMATIZADOR S.104 (500) 2ª PTA SO | A | CCNORTE | PN2PTASOCL104 | AEQS | I-ON00-NSG-USO | 1010911 | M02
1010923 | MOTOR IMPULSION SALA 104 | A | CCNORTE | PN2PTASOCL104MI | AEQS | I-ON00-NSG-USO | 1010922 | M02
1010924 | MOTOR RETORNO SALA 104 | A | CCNORTE | PN2PTASOCL104MR | AEQS | I-ON00-NSG-USO | 1010922 | M02
1010925 | CLIMATIZADOR S.106 (200A) 2ª PTA SO | A | CCNORTE | PN2PTASOCL106 | AEQS | I-ON00-NSG-USO | 1010911 | M02
1010926 | MOTOR IMPULSION SALA 106 | A | CCNORTE | PN2PTASOCL106MI | AEQS | I-ON00-NSG-USO | 1010925 | M02
1010927 | MOTOR RETORNO SALA 106 | A | CCNORTE | PN2PTASOCL106MR | AEQS | I-ON00-NSG-USO | 1010925 | M02
1010928 | CLIMATIZADOR ESCENARIO 2ª PTA SUROESTE | A | CCNORTE | PN2PTASOCLESC | AEQS | I-ON00-NSG-USO | 1010911 | M02
1010929 | MOTOR IMPULSION ESCENARIO | A | CCNORTE | PN2PTASOCLESCMI | AEQS | I-ON00-NSG-USO | 1010928 | M02
1010930 | MOTOR RETORNO ESCENARIO | A | CCNORTE | PN2PTASOCLESCMR | AEQS | I-ON00-NSG-USO | 1010928 | M02
1010945 | CUADROS ELETRICOS PNORTE 2ª PTA SUROESTE | A | CCNORTE | PN2PTASOCEFM | AEQS | I-ON00-NSG-USO | 1010911 | M02
1010946 | CUADRO F-M CLIMATIZADOR HALL PRINCIPAL | A | CCNORTE | PN2PTASOCEFMHALPRI | AEQS | I-ON00-NSG-USO | 1010912 | M02
1010947 | CUADRO F-M CLIMATIZADOR SALA 105 | A | CCNORTE | PN2PTASOCEFM105 | AEQS | I-ON00-NSG-USO | 1010915 | M02
1010948 | CUADRO F-M CLIMATIZADOR ALMACEN TVE | A | CCNORTE | PN2PTASOCEFMTVE | AEQS | I-ON00-NSG-USO | 1010918 | M02
1010949 | CUADRO F-M CLIMATIZADOR HALL FERIA OESTE | A | CCNORTE | PN2PTASOCEFMHALFER | AEQS | I-ON00-NSG-USO | 1010919 | M02
1010950 | CUADRO F-M CLIMATIZADOR SALA 104 | A | CCNORTE | PN2PTASOCEFM104 | AEQS | I-ON00-NSG-USO | 1010922 | M02
1010951 | CUADRO F-M CLIMATIZADOR SALA 106 | A | CCNORTE | PN2PTASOCEFM106 | AEQS | I-ON00-NSG-USO | 1010925 | M02
1010952 | CUADRO F-M CLIMATIZADOR ESCENARIO | A | CCNORTE | PN2PTASOCEFMESC | AEQS | I-ON00-NSG-USO | 1010928 | M02
1010953 | VALV,TUBE,DILAT,ETC.P.NORTE 2ª SUROESTE | A | CCNORTE | PN2PTASOVAL | AEQS | I-ON00-NSG-USO | 1010911 | M02
1010955 | DIFUSORES SALAS PUERTA NORTE SUROESTE | A | CCNORTE | PN2PTASODIFUS | AEQS | I-ON00-NSG-USO | 1010911 | M02
1010956 | CLIMATIZADORES ENTREPTA P.NORTE ESTE | A | CCNORTE | PNEPTAE | MONT | I-ON00-EPB-USE |  | M02
1010957 | CLIMATIZ VESTIBULO PTA BJA ENTREPTA ESTE | A | CCNORTE | PNEPTAECLVES | AEQS | I-ON00-EPB-USE | 1010956 | M02
1010958 | MOTOR IMPULSION VEST PTA BJA ENTREPTA E | A | CCNORTE | PNEPTAECLVESMI | AEQS | I-ON00-EPB-USE | 1010957 | M02
1010959 | MOTOR RETORNO VESTI PTA BJA ENTREPTA E | A | CCNORTE | PNEPTAECLVESMR | AEQS | I-ON00-EPB-USE | 1010957 | M02
1010960 | CLIMATIZADOR HALL ACCESO 1 ENTREPTA E | A | CCNORTE | PNEPTAECLHALACC1 | AEQS | I-ON00-EPB-USE | 1010956 | M02
1010961 | MOTOR IMPUSION HALL ACCESO 1 ENTREPTA E | A | CCNORTE | PNEPTAECLHALACC1MI | AEQS | I-ON00-EPB-USE | 1010960 | M02
1010962 | MOTOR RETORNO HALL ACCESO 1 ENTREPTA E | A | CCNORTE | PNEPTAECLHALACC1MR | AEQS | I-ON00-EPB-USE | 1010960 | M02
1010963 | CLIMATIZADOR HALL ACCESO 2 ENTREPTA ESTE | A | CCNORTE | PNEPTAECLHALACC2 | AEQS | I-ON00-EPB-USE | 1010956 | M02
1010964 | MOTOR IMPULSION HALL ACCESO 2 ENTREPTA E | A | CCNORTE | PNEPTAECLHALACC2MI | AEQS | I-ON00-EPB-USE | 1010963 | M02
1010965 | MOTOR RETORNO HALL ACCESO 2 ENTREPTA E | A | CCNORTE | PNEPTAECLHALACC2MR | AEQS | I-ON00-EPB-USE | 1010963 | M02
1010966 | CLIMATIZADOR CONVENCIONE ENTREPTA ESTE | A | CCNORTE | PNEPTAECLCON | AEQS | I-ON00-EPB-USE | 1010956 | M02
1010967 | MOTOR IMPULSION CONVENCIONES ESTE | A | CCNORTE | PNEPTAECLCONMI | AEQS | I-ON00-EPB-USE | 1010966 | M02
1010968 | MOTOR RETORNO CONVENCIONES ESTE | A | CCNORTE | PNEPTAECLCONMR | AEQS | I-ON00-EPB-USE | 1010966 | M02
1010969 | CLIMATIZADOR RESTAURANTE ESTE | A | CCNORTE | PNEPTAECLRTE | AEQS | I-ON00-EPB-USE | 1010956 | M02
1010970 | MOTOR IMPULSION RESTAURANTE ESTE | A | CCNORTE | PNEPTAECLRTEMI | AEQS | I-ON00-EPB-USE | 1010969 | M02
1010971 | MOTOR RETORNO RESTAURANTE ESTE | A | CCNORTE | PNEPTAECLRTEMR | AEQS | I-ON00-EPB-USE | 1010969 | M02
1010972 | BOMBAS S.RADIANTE CTOS ENTREPTA ESTE | A | CCNORTE | PNEPTAEBOMRAD | AEQS | I-ON00-EPB-USE | 1010956 | M02
1010973 | BOMBA 1 S.RADIANTE ZONA ESTE | A | CCNORTE | PNEPTAEBOMRAD01 | AEQS | I-ON00-EPB-USE | 1010972 | M02
1010974 | BOMBA 2 S.RADIANTE ZONA ESTE | A | CCNORTE | PNEPTAEBOMRAD02 | AEQS | I-ON00-EPB-USE | 1010972 | M02
1010975 | SUELO RADIANTE ZONA ESTE PUERTA NORTE | A | CCNORTE | PNEPTAESRAD | AEQS | I-ON00-EPB-USE | 1010956 | M02
1010987 | CUADROS ELECTRICOS P.NORTE ENTREPTA ESTE | A | CCNORTE | PNEPTAECEFM | AEQS | I-ON00-EPB-USE | 1010956 | M02
1010988 | CUADRO F-M CLIMATIZ VESTIBULO PTA BAJA | A | CCNORTE | PNEPTAECEFMVES | AEQS | I-ON00-EPB-USE | 1010957 | M02
1010989 | CUADRO F-M CLIMATIZADOR HALL ACCESO 1 | A | CCNORTE | PNEPTAECEFMACC1 | AEQS | I-ON00-EPB-USE | 1010960 | M02
1010990 | CUADRO F-M CLIMATIZADOR HALL ACCESO 2 | A | CCNORTE | PNEPTAECEFMACC2 | AEQS | I-ON00-EPB-USE | 1010963 | M02
1010991 | CUADRO F-M CLIMATIZADOR CONVENCIONES | A | CCNORTE | PNEPTAECEFMCONV | AEQS | I-ON00-EPB-USE | 1010966 | M02
1010992 | CUADRO F-M CLIMATIZADOR RTE ESTE | A | CCNORTE | PNEPTAECEFMRTE | AEQS | I-ON00-EPB-USE | 1010969 | M02
1010993 | AUTONOMO RTE ENTREPLANTA ESTE | A | CCNORTE | PNEPTAEAUTRTE | AEQS | I-ON00-EPB-USE | 1010956 | M02
1010994 | INTERCAMBIADOR S.RADIANTE P.NORTE ESTE | A | CCNORTE | PNEPTAEINTER | AEQS | I-ON00-EPB-USE | 1010956 | M02
1010995 | VALVU,TUBER,DILATA,ETC PN ENTREPTA ESTE | A | CCNORTE | PNEPTAEVAL | AEQS | I-ON00-EPB-USE | 1010956 | M02
1010997 | DIFUSORES ENTREPLANTA P.NORTE ESTE | A | CCNORTE | PNEPTAEDIF | AEQS | I-ON00-EPB-USE | 1010956 | M02
1010998 | CLIMATIZADORES ENTRPTA P.NORTE OESTE | A | CCNORTE | PNEPTAO | MONT | I-ON00-EPB-USO |  | M02
1010999 | CLIMATIZA VESTIBULO PTA BJA ENTREPTA O | A | CCNORTE | PNEPTAOCLVES | AEQS | I-ON00-EPB-USO | 1010998 | M02
1011000 | MOTOR IMPULSION VEST PTA BJA ENTREPTA O | A | CCNORTE | PNEPTAOCLVESMI | AEQS | I-ON00-EPB-USE | 1010957 | M02
1011001 | MOTOR RETORNO VESTI PTA BJA ENTREPTA O | A | CCNORTE | PNEPTAOCLVESMR | AEQS | I-ON00-EPB-USE | 1010957 | M02
1011002 | CLIMATIZADOR HALL ACCESO 1 ENTREPTA O | A | CCNORTE | PNEPTAOCLHALACC1 | AEQS | I-ON00-EPB-USO | 1010998 | M02
1011003 | MOTOR IMPUSION HALL ACCESO 1 ENTREPTA O | A | CCNORTE | PNEPTAOCLHALACC1MI | AEQS | I-ON00-EPB-USO | 1011002 | M02
1011004 | MOTOR RETORNO HALL ACCESO 1 ENTREPTA O | A | CCNORTE | PNEPTAOCLHALACC1MR | AEQS | I-ON00-EPB-USO | 1011002 | M02
1011005 | CLIMATIZADOR HALL ACCESO 2 ENTEPTA OESTE | A | CCNORTE | PNEPTAOCLHALACC2 | AEQS | I-ON00-EPB-USO | 1010998 | M02
1011006 | MOTOR IMPULSION HALL ACCESO 2 ENTREPTA O | A | CCNORTE | PNEPTAOCLHALACC2MI | AEQS | I-ON00-EPB-USO | 1011005 | M02
1011007 | MOTOR RETORNO HALL ACCESO 2 ENTREPTA O | A | CCNORTE | PNEPTAOCLHALACC2MR | AEQS | I-ON00-EPB-USO | 1011005 | M02
1011008 | CLIMATIZADOR VIP ENTREPLANTA OESTE | A | CCNORTE | PNEPTAOCLVIP | AEQS | I-ON00-EPB-USO | 1010998 | M02
1011009 | MOTOR IMPULSION VIP OESTE | A | CCNORTE | PNEPTAOCLVIPMI | AEQS | I-ON00-EPB-USO | 1011008 | M02
1011010 | MOTOR RETORNO VIP OESTE | A | CCNORTE | PNEPTAOCLVIPMR | AEQS | I-ON00-EPB-USO | 1011008 | M02
1011011 | CLIMATIZADOR RESTAURANTE OESTE | A | CCNORTE | PNEPTAOCLRTE | AEQS | I-ON00-EPB-USO | 1010998 | M02
1011012 | MOTOR IMPULSION RESTAURANTE OESTE | A | CCNORTE | PNEPTAOCLRTEMI | AEQS | I-ON00-EPB-USO | 1011011 | M02
1011013 | MOTOR RETORNO RESTAURANTE OESTE | A | CCNORTE | PNEPTAOCLRTEMR | AEQS | I-ON00-EPB-USO | 1011011 | M02
1011014 | BOMBAS S.RADIANTE CTOS ENTREPLANTA OESTE | A | CCNORTE | PNEPTAOBOMRAD | AEQS | I-ON00-EPB-USO | 1010998 | M02
1011015 | BOMBA 1 S.RADIANTE ZONA OESTE | A | CCNORTE | PNEPTAOBOMRAD01 | AEQS | I-ON00-EPB-USO | 1011014 | M02
1011016 | BOMBA 2 S.RADIANTE ZONA OESTE | A | CCNORTE | PNEPTAOBOMRAD02 | AEQS | I-ON00-EPB-USO | 1011014 | M02
1011017 | SUELO RADIANTE ZONA OESTE PUERTA NORTE | A | CCNORTE | PNEPTAOSRAD | AEQS | I-ON00-EPB-USO | 1010998 | M02
1011029 | CUADROS ELECTRICOS P.NORTE ENTRPTA OESTE | A | CCNORTE | PNEPTAOCEFM | AEQS | I-ON00-EPB-USO | 1010998 | M02
1011030 | CUADRO F-M CLIMATIZADO VESTIBULO PTA BJA | A | CCNORTE | PNEPTAOCEFMVES | AEQS | I-ON00-EPB-USO | 1010999 | M02
1011031 | CUADRO F-M CLIMATIZADOR HALL ACCESO 1 | A | CCNORTE | PNEPTAOCEFMACC1 | AEQS | I-ON00-EPB-USO | 1011002 | M02
1011032 | CUADRO F-M CLIMATIZADOR HALL ACCESO 2 | A | CCNORTE | PNEPTAOCEFMACC2 | AEQS | I-ON00-EPB-USO | 1011005 | M02
1011033 | CUADRO F-M CLIMATIZADOR SALA VIP | A | CCNORTE | PNEPTAOCEFMVIP | AEQS | I-ON00-EPB-USO | 1011008 | M02
1011034 | CUADRO F-M CLIMATIZADOR RTE OESTE | A | CCNORTE | PNEPTAOCEFMRTE | AEQS | I-ON00-EPB-USO | 1011011 | M02
1011035 | AUTONOMO RTE ENTREPLANTA OESTE | A | CCNORTE | PNEPTAOAUTRTE | AEQS | I-ON00-EPB-USO | 1010998 | M02
1011036 | INTERCAMBIADOR S.RADIANTE P.NORTE OESTE | A | CCNORTE | PNEPTAOINTER | AEQS | I-ON00-EPB-USO | 1010998 | M02
1011037 | VALVU,TUBER,DILATA,ETC PN ENTREPTA OESTE | A | CCNORTE | PNEPTAOVAL | AEQS | I-ON00-EPB-USO | 1010998 | M02
1011039 | DIFUSORES ENTREPLANTA P.NORTE OESTE | A | CCNORTE | PNEPTAODIF | AEQS | I-ON00-EPB-USO | 1010998 | M02
1011040 | FAN COILS SALAS PUERTA NORTE | A | CCNORTE | PNFANCOI | MONT | I-ON00 |  | M02
1011041 | FAN COILS PUERTA NORTE ESTE | A | CCNORTE | PNFANCOILE | AEQS | I-ON00 | 1011040 | M02
1011042 | FAN COILS PUERTA NORTE OESTE | A | CCNORTE | PNFANCOILO | AEQS | I-ON00 | 1011040 | M02
1011043 | AUTONOMOS PUERTA NORTE | A | CCNORTE | PNAUT | MONT | I-ON00 |  | M02
1011044 | AUTONOMO TAQUILLA PUERTA NORTE ESTE | A | CCNORTE | PNAUTTAQE | AEQS | I-ON00 | 1011043 | M02
1011045 | AUTONOMO TAQUILLA PUERTA NORTE OESTE | A | CCNORTE | PNAUTTAQO | AEQS | I-ON00 | 1011043 | M02
1011046 | AUTONOMO CTROL CENTRAL AUDITORIO ESTE | A | CCNORTE | PNAUTAUDE | AEQS | I-ON00 | 1011043 | M02
1011047 | AUTONOMO CTROL CENTRAL AUDITORIO OESTE | A | CCNORTE | PNAUTAUDO | AEQS | I-ON00 | 1011043 | M02
1011050 | EXTRACTORES PUERTA NORTE | A | CCNORTE | PNEXT | MONT | I-ON00 |  | M02
1011051 | EXTRACTORES SOTANO PUERTA NORTE | A | CCNORTE | PNSOTEXT | AEQS | I-ON00 | 1011050 | M02
1011052 | EXTRACTOR GUARDARROPA SOTANO P.NORTE | A | CCNORTE | PNSOTEXTGUA | AEQS | I-ON00 | 1011051 | M02
1011053 | EXTRACTOR ASEOS SOTANO ESTE P.NORTE | A | CCNORTE | PNSOTEXTASEE | AEQS | I-ON00 | 1011051 | M02
1011054 | EXTRACTOR ASEOS SOTANO OESTE P.NORTE | A | CCNORTE | PNSOTEXTASEO | AEQS | I-ON00 | 1011051 | M02
1011055 | EXTRACTORES PLANTA BAJA PUERTA NORTE | A | CCNORTE | PNPTABJAEXT | AEQS | I-ON00 | 1011050 | M02
1011056 | EXTRACTOR CONVENCIONES PTA BAJA ESTE P.N | A | CCNORTE | PNPTABJAEXTCONV | AEQS | I-ON00 | 1011055 | M02
1011057 | EXTRACTOR ASEOS PTA BAJA ESTE P.N | A | CCNORTE | PNPTABJAEXTASEOE | AEQS | I-ON00 | 1011055 | M02
1011058 | EXTRACTOR TAQUILLA ESTE P.NORTE | A | CCNORTE | PNPTABJAEXTTAQE | AEQS | I-ON00 | 1011055 | M02
1011059 | EXTRACTOR S.VIP PTA BAJA OESTE P.N | A | CCNORTE | PNPTABJAEXTVIPO | AEQS | I-ON00 | 1011055 | M02
1011060 | EXTRACTOR ASEOS PTA BAJA OESTE P.NORTE | A | CCNORTE | PNPTABJAEXTASEOO | AEQS | I-ON00 | 1011055 | M02
1011061 | EXTRACTOR TAQUILLA OESTE P.NORTE | A | CCNORTE | PNPTABJAEXTTAQO | AEQS | I-ON00 | 1011055 | M02
1011062 | EXTRACTORES 1ª PLANTA PUERTA NORTE | A | CCNORTE | PN1PTAEXT | AEQS | I-ON00 | 1011050 | M02
1011063 | EXTRACTOR ASEOS CABALLEROS ESTE 1ª PTA | A | CCNORTE | PN1PTAEXTCABE | AEQS | I-ON00 | 1011062 | M02
1011064 | EXTRACTOR ASEOS SEÑORAS ESTE 1ª PTA | A | CCNORTE | PN1PTAEXTSEÑE | AEQS | I-ON00 | 1011062 | M02
1011065 | EXTRACTOR ASEOS CABALLEROS OESTE 1ª PTA | A | CCNORTE | PN1PTAEXTCABO | AEQS | I-ON00 | 1011062 | M02
1011066 | EXTRACTOR ASEOS SEÑORAS OESTE 1ª PTA | A | CCNORTE | PN1PTAEXTSEÑO | AEQS | I-ON00 | 1011062 | M02
1011067 | EXTRACTORES 2ª PLANTA PUERTA NORTE | A | CCNORTE | PN2PTAEXT | AEQS | I-ON00 | 1011050 | M02
1011068 | EXTRACTOR ASEOS CABALLEROS 2ª PTA ESTE | A | CCNORTE | PN2PTAEXTCABE | AEQS | I-ON00 | 1011067 | M02
1011069 | EXTRACTOR ASEOS SEÑORAS 2ª PTA ESTE | A | CCNORTE | PN2PTAEXTSEÑE | AEQS | I-ON00 | 1011067 | M02
1011070 | EXTRACTOR ASEOS CABALLEROS 2ª PTA OESTE | A | CCNORTE | PN2PTAEXTCABO | AEQS | I-ON00 | 1011067 | M02
1011071 | EXTRACTOR ASEOS SEÑORAS 2ª PTA OESTE | A | CCNORTE | PN2PTAEXTSEÑO | AEQS | I-ON00 | 1011067 | M02
1011072 | SUELO RADIANTE HALL PUERTA NORTE | A | CCNORTE | PNSUERAD | MONT | I-ON00-NPB |  | M02
1011073 | SUELO RADIANTE HALL PUERTA NORTE ESTE | A | CCNORTE | PNSUERADE | AEQS | I-ON00-NPB | 1011072 | M02
1011074 | SUELO RADIANTE HALL PUERTA NORTE OESTE | A | CCNORTE | PNSUERADO | AEQS | I-ON00-NPB | 1011072 | M02
1011077 | EQUIPOS CLIMA SALA MAQUINAS CALOR 1 | A | SM-1 CALOR | SMC1 | MONT | I-OC00-NPB-SMC |  | M02
1011078 | CALDERAS CALEFACCION-ACS SALA CALOR 1 | A | SM-1 CALOR | SMC1CAL | AEQS | I-OC00-NPB-SMC | 1011077 | M02
1011079 | CALDERA 1 CALEFACCION-ACS SMC1 | A | SM-1 CALOR | SMC1CAL01 | AEQS | I-OC00-NPB-SMC | 1011078 | M02
1011080 | CALDERA 2 CALEFACCION-ACS SMC1 | A | SM-1 CALOR | SMC1CAL02 | AEQS | I-OC00-NPB-SMC | 1011078 | M02
1011081 | CALDERA 3 CALEFACCION-ACS SMC1 | A | SM-1 CALOR | SMC1CAL03 | AEQS | I-OC00-NPB-SMC | 1011078 | M02
1011082 | CALDERA 4 CALEFACCION-ACS SMC1 | A | SM-1 CALOR | SMC1CAL04 | AEQS | I-OC00-NPB-SMC | 1011078 | M02
1011103 | VALVUL,TUBERS,DILATARS, ETC,COGENERACION | A | SM-1 CALOR | SMC1GOGVAL | AEQS | I-OC00-NPB-SMC | 1011077 | M02
1011104 | BOMBAS PRIMARIAS CALDERAS SMC1 | A | SM-1 CALOR | SMC1BPC | AEQS | I-OC00-NPB-SMC | 1011077 | M02
1011105 | BOMBA PRIMARIA 1 A/C SMC1 | A | SM-1 CALOR | SMC1BPC01 | AEQS | I-OC00-NPB-SMC | 1011104 | M02
1011106 | BOMBA PRIMARIA 2 A/C SMC1 | A | SM-1 CALOR | SMC1BPC02 | AEQS | I-OC00-NPB-SMC | 1011104 | M02
1011107 | BOMBA PRIMARIA 3 A/C SMC1 | A | SM-1 CALOR | SMC1BPC03 | AEQS | I-OC00-NPB-SMC | 1011104 | M02
1011108 | BOMBA PRIMARIA 4 A/C SMC1 | A | SM-1 CALOR | SMC1BPC04 | AEQS | I-OC00-NPB-SMC | 1011104 | M02
1011109 | BOMBAS SECUNDARIAS CALOR SMC1 | A | SM-1 CALOR | SMC1BSC | AEQS | I-OC00-NPB-SMC | 1011077 | M02
1011110 | BOMBA SECUNDARIA 1 A/C PABELLONES | A | SM-1 CALOR | SMC1BSC01 | AEQS | I-OC00-NPB-SMC | 1011109 | M02
1011111 | BOMBA SECUNDARIA 2 A/C PABELLONES | A | SM-1 CALOR | SMC1BSC02 | AEQS | I-OC00-NPB-SMC | 1011109 | M02
1011112 | BOMBA SECUNDARIA 3 A/C RESTO EDIFICIOS | A | SM-1 CALOR | SMC1BSC03 | AEQS | I-OC00-NPB-SMC | 1011109 | M02
1011113 | BOMBA SECUNDARIA 4 A/C RESTO EDIFICIOS | A | SM-1 CALOR | SMC1BSC04 | AEQS | I-OC00-NPB-SMC | 1011109 | M02
1011132 | BOMBAS LLENADO SMC1 | A | SM-1 CALOR | SMC1BLLE | AEQS | I-OC00-NPB-SMC | 1011077 | M02
1011133 | BOMBA LLENADO 1 SMC1 | A | SM-1 CALOR | SMC1BLLE01 | AEQS | I-OC00-NPB-SMC | 1011132 | M02
1011134 | BOMBA LLENADO 2 SMC1 | A | SM-1 CALOR | SMC1BLLE02 | AEQS | I-OC00-NPB-SMC | 1011132 | M02
1011147 | VARIADORES BOMBAS SMC1 | A | SM-1 CALOR | SMC1VAR | AEQS | I-OC00-NPB-SMC | 1011077 | M02
1011148 | VARIADOR BOMBA BSC1 PABELLONES SMC1 | A | SM-1 CALOR | SMC1VAR01 | AEQS | I-OC00-NPB-SMC | 1011147 | M02
1011149 | VARIADOR BOMBA BSC2 PABELLONES SMC1 | A | SM-1 CALOR | SMC1VAR02 | AEQS | I-OC00-NPB-SMC | 1011147 | M02
1011150 | VARIADOR BOMBA BSC3 RESTO EDIFICIOS SMC1 | A | SM-1 CALOR | SMC1VAR03 | AEQS | I-OC00-NPB-SMC | 1011147 | M02
1011151 | VARIADOR BOMBA BPA4 COGENERACION SMC1 | A | SM-1 CALOR | SMC1VAR04 | AEQS | I-OC00-NPB-SMC | 1011147 | M02
1011152 | VARIADOR BOMBA BSC5 ACS SMC1 | A | SM-1 CALOR | SMC1VAR05 | AEQS | I-OC00-NPB-SMC | 1011147 | M02
1011158 | DEPOSITOS EXPANSION SMC1 | A | SM-1 CALOR | SMC1DEPEXP | AEQS | I-OC00-NPB-SMC | 1011077 | M02
1011159 | DEPOSITO EXPANSION CALDERA 1 SMC1 | A | SM-1 CALOR | SMC1DEPEXP01 | AEQS | I-OC00-NPB-SMC | 1011158 | M02
1011160 | DEPOSITO EXPANSION CALDERA 2 SMC1 | A | SM-1 CALOR | SMC1DEPEXP02 | AEQS | I-OC00-NPB-SMC | 1011158 | M02
1011161 | DEPOSITO EXPANSION CALDERA 3 SMC1 | A | SM-1 CALOR | SMC1DEPEXP03 | AEQS | I-OC00-NPB-SMC | 1011158 | M02
1011162 | DEPOSITO EXPANSION CALDERA 4 SMC1 | A | SM-1 CALOR | SMC1DEPEXP04 | AEQS | I-OC00-NPB-SMC | 1011158 | M02
1011163 | DEPOSITO EXPANSION CALOR 1 SMC1 | A | SM-1 CALOR | SMC1DEPEXP05 | AEQS | I-OC00-NPB-SMC | 1011158 | M02
1011164 | DEPOSITO EXPANSION CALOR 2 SMC1 | A | SM-1 CALOR | SMC1DEPEXP06 | AEQS | I-OC00-NPB-SMC | 1011158 | M02
1011166 | DEPOSITO AGUA DESCALCIFICADA DA1 SMC1 | A | SM-1 CALOR | SMC1DEPAGU | AEQS | I-OC00-NPB-SMC | 1011077 | M02
1011167 | EQUIPO DESCALCIFICADOR AGUA ED1 SMC1 | A | SM-1 CALOR | SMC1DESCAL | AEQS | I-OC00-NPB-SMC | 1011077 | M02
1011168 | COMPRESOR A.COMPRIMIDO EMERGENCIA SMC1 | A | SM-1 CALOR | SMC1COM | AEQS | I-OC00-NPB-SMC | 1011077 | M02
1011169 | INTERCAMBIADORES PLACAS SMC1 | A | SM-1 CALOR | SMC1ICP | AEQS | I-OC00-NPB-SMC | 1011077 | M02
1011175 | VALVULAS, TUBERIAS, DILATADORES ETC.SMC1 | A | SM-1 CALOR | SMC1VAL | AEQS | I-OC00-NPB-SMC | 1011077 | M02
1011176 | CAUDALIMETRO ELECTROMAGNETICO SMC1 | A | SM-1 CALOR | SMC1CAU | AEQS | I-OC00-NPB-SMC | 1011077 | M02
1011177 | CUADRO ELECTRICO FUERZA-MANIOBRA SMC1 | A | SM-1 CALOR | SMC1CEFM | AEQS | I-OC00-NPB-SMC | 1011077 | M02
1011178 | RED NEUMATICA CONTROL SMC1 | A | SM-1 CALOR | SMC1REDNEU | AEQS | I-OC00-NPB-SMC | 1011077 | M02
1011183 | EQUIPOS CLIMA SALA MAQUINAS FRIO 1 | A | SM-1 FRIO | SMF1 | MONT | I-OC00-NPB-SMF |  | M02
1011192 | VALVULAS 4 VIAS LIMPIEZA GRUPOS SMF1 | A | SM-1 FRIO | SMF1VAL4VIA | AEQS | I-OC00-NPB-SMF | 1011236 | M02
1011193 | VALVULA 4VIAS LIMPIEZA CENTRIFUGO 1 SMF1 | A | SM-1 FRIO | SMF1VAL4VIA01 | AEQS | I-OC00-NPB-SMF | 1011192 | M02
1011194 | VALVULA 4VIAS LIMPIEZA CENTRIFUGO 2 SMF1 | A | SM-1 FRIO | SMF1VAL4VIA02 | AEQS | I-OC00-NPB-SMF | 1011192 | M02
1011195 | VALVULA 4VIAS LIMPIEZA CENTRIFUGO 3 SMF1 | A | SM-1 FRIO | SMF1VAL4VIA03 | AEQS | I-OC00-NPB-SMF | 1011192 | M02
1011196 | VALVULA 4VIAS LIMPIEZA ALTERNATIV 4 SMF1 | A | SM-1 FRIO | SMF1VAL4VIA04 | AEQS | I-OC00-NPB-SMF | 1011192 | M02
1011197 | VALVULA 4VIAS LIMPIEZA ALTERNATIV 5 SMF1 | A | SM-1 FRIO | SMF1VAL4VIA05 | AEQS | I-OC00-NPB-SMF | 1011192 | M02
1011198 | VALVULA 4VIAS LIMPIEZA ALTERNATIV 6 SMF1 | A | SM-1 FRIO | SMF1VAL4VIA06 | AEQS | I-OC00-NPB-SMF | 1011192 | M02
1011199 | BOMBAS PRIMARIAS FRIO SMF1 | A | SM-1 FRIO | SMF1BPF | AEQS | I-OC00-NPB-SMF | 1011183 | M02
1011200 | BOMBA PRIMARIA 1 A/F SMF1 | A | SM-1 FRIO | SMF1BPF01 | AEQS | I-OC00-NPB-SMF | 1011199 | M02
1011201 | BOMBA PRIMARIA 2 A/F SMF1 | A | SM-1 FRIO | SMF1BPF02 | AEQS | I-OC00-NPB-SMF | 1011199 | M02
1011202 | BOMBA PRIMARIA 3 A/F SMF1 | A | SM-1 FRIO | SMF1BPF03 | AEQS | I-OC00-NPB-SMF | 1011199 | M02
1011203 | BOMBA PRIMARIA 4 A/F SMF1 | A | SM-1 FRIO | SMF1BPF04 | AEQS | I-OC00-NPB-SMF | 1011199 | M02
1011204 | BOMBA PRIMARIA 5 A/F SMF1 | A | SM-1 FRIO | SMF1BPF05 | AEQS | I-OC00-NPB-SMF | 1011199 | M02
1011205 | BOMBA PRIMARIA 6 A/F SMF1 | A | SM-1 FRIO | SMF1BPF06 | AEQS | I-OC00-NPB-SMF | 1011199 | M02
1011206 | BOMBAS SECUNDARIAS FRIO SMF1 | A | SM-1 FRIO | SMF1BSF | AEQS | I-OC00-NPB-SMF | 1011183 | M02
1011207 | BOMBA SECUNDARIA 1 A/F PABELLONES SMF1 | A | SM-1 FRIO | SMF1BSF01 | AEQS | I-OC00-NPB-SMF | 1011206 | M02
1011208 | BOMBA SECUNDARIA 2 A/F PABELLONES SMF1 | A | SM-1 FRIO | SMF1BSF02 | AEQS | I-OC00-NPB-SMF | 1011206 | M02
1011209 | BOMBA SECUNDARIA 3 A/F PABELLONES SMF1 | A | SM-1 FRIO | SMF1BSF03 | AEQS | I-OC00-NPB-SMF | 1011206 | M02
1011210 | BOMBA SECUNDARIA 4 A/F PABELLONES SMF1 | A | SM-1 FRIO | SMF1BSF04 | AEQS | I-OC00-NPB-SMF | 1011206 | M02
1011211 | BOMBA SECUNDARIA 5 A/F R.EDIFICIOS SMF1 | A | SM-1 FRIO | SMF1BSF05 | AEQS | I-OC00-NPB-SMF | 1011206 | M02
1011212 | BOMBA SECUNDARIA 6 A/F R.EDIFICIOS SMF1 | A | SM-1 FRIO | SMF1BSF06 | AEQS | I-OC00-NPB-SMF | 1011206 | M02
1011213 | BOMBA SECUNDARIA 7 A/F R.EDIFICIOS SMF1 | A | SM-1 FRIO | SMF1BSF07 | AEQS | I-OC00-NPB-SMF | 1011206 | M02
1011214 | BOMBAS CONDENSACION FRIO SMF1 | A | SM-1 FRIO | SMF1BCF | AEQS | I-OC00-NPB-SMF | 1011183 | M02
1011215 | BOMBA CONDENSACION 1 SMF1 | A | SM-1 FRIO | SMF1BCF01 | AEQS | I-OC00-NPB-SMF | 1011214 | M02
1011216 | BOMBA CONDENSACION 2 SMF1 | A | SM-1 FRIO | SMF1BCF02 | AEQS | I-OC00-NPB-SMF | 1011214 | M02
1011217 | BOMBA CONDENSACION 3 SMF1 | A | SM-1 FRIO | SMF1BCF03 | AEQS | I-OC00-NPB-SMF | 1011214 | M02
1011218 | BOMBA CONDENSACION 4 SMF1 | A | SM-1 FRIO | SMF1BCF04 | AEQS | I-OC00-NPB-SMF | 1011214 | M02
1011219 | BOMBA CONDENSACION 5 SMF1 | A | SM-1 FRIO | SMF1BCF05 | AEQS | I-OC00-NPB-SMF | 1011214 | M02
1011220 | BOMBA CONDENSACION 6 SMF1 | A | SM-1 FRIO | SMF1BCF06 | AEQS | I-OC00-NPB-SMF | 1011214 | M02
1011221 | BOMBAS TORRES SMF1 | A | SM-1 FRIO | SMF1BT | AEQS | I-OC00-NPB-SMF | 1011183 | M02
1011222 | BOMBA TORRE 1 CONDENSACION SMF1 | A | SM-1 FRIO | SMF1BT01 | AEQS | I-OC00-NPB-SMF | 1011221 | M02
1011223 | BOMBA TORRE 2 CONDENSACION SMF1 | A | SM-1 FRIO | SMF1BT02 | AEQS | I-OC00-NPB-SMF | 1011221 | M02
1011224 | BOMBA TORRE 3 CONDENSACION SMF1 | A | SM-1 FRIO | SMF1BT03 | AEQS | I-OC00-NPB-SMF | 1011221 | M02
1011225 | BOMBA TORRE 4 CONDENSACION SMF1 | A | SM-1 FRIO | SMF1BT04 | AEQS | I-OC00-NPB-SMF | 1011221 | M02
1011226 | BOMBA TORRE 5 CONDENSACION SMF1 | A | SM-1 FRIO | SMF1BT05 | AEQS | I-OC00-NPB-SMF | 1011221 | M02
1011227 | BOMBA TORRE 6 CONDENSACION SMF1 | A | SM-1 FRIO | SMF1BT06 | AEQS | I-OC00-NPB-SMF | 1011221 | M02
1011228 | BOMBA TORRE 7 CONDENSACION SMF1 | A | SM-1 FRIO | SMF1BT07 | AEQS | I-OC00-NPB-SMF | 1011221 | M02
1011229 | BOMBA FILTROS MULTICAPA SMF1 | A | SM-1 FRIO | SMF1BF | AEQS | I-OC00-NPB-SMF | 1011183 | M02
1011230 | VARIADORES VELOCIDAD BOMBAS SMF1 | A | SM-1 FRIO | SMF1VAR | AEQS | I-OC00-NPB-SMF | 1011183 | M02
1011231 | VARIADOR BOMBA SECUNDARIA 4 SMF1 | A | SM-1 FRIO | SMF1VARBSF04 | AEQS | I-OC00-NPB-SMF | 1011230 | M02
1011232 | VARIADOR BOMBA SECUNDARIA 7 SMF1 | A | SM-1 FRIO | SMF1VARBSF07 | AEQS | I-OC00-NPB-SMF | 1011230 | M02
1011233 | DEPOSITOS FILTROS MULTICAPA SMF1 | A | SM-1 FRIO | SMF1DEPMUL | AEQS | I-OC00-NPB-SMF | 1011183 | M02
1011234 | DEPOSITO FILTRACION MULTICAPA 1 SMF1 | A | SM-1 FRIO | SMF1DEPMUL01 | AEQS | I-OC00-NPB-SMF | 1011233 | M02
1011235 | DEPOSITO FILTRACION MULTICAPA 2 SMF1 | A | SM-1 FRIO | SMF1DEPMUL02 | AEQS | I-OC00-NPB-SMF | 1011233 | M02
1011261 | EXTRACTORES DE FREON SMF1 | A | SM-1 FRIO | SMF1EXTFRE | AEQS | I-OC00-NPB-SMF | 1011183 | M02
1011262 | EXTRACTOR FREON 1 SMF1 | A | SM-1 FRIO | SMF1EXTFRE01 | AEQS | I-OC00-NPB-SMF | 1011261 | M02
1011263 | EXTRACTOR FREON 2 SMF1 | A | SM-1 FRIO | SMF1EXTFRE02 | AEQS | I-OC00-NPB-SMF | 1011261 | M02
1011264 | EXTRACTOR FREON 3 SMF1 | A | SM-1 FRIO | SMF1EXTFRE03 | AEQS | I-OC00-NPB-SMF | 1011261 | M02
1011265 | EXTRACTOR FREON 4 SMF1 | A | SM-1 FRIO | SMF1EXTFRE04 | AEQS | I-OC00-NPB-SMF | 1011261 | M02
1011266 | EXTRACTOR FREON 5 SMF1 | A | SM-1 FRIO | SMF1EXTFRE05 | AEQS | I-OC00-NPB-SMF | 1011261 | M02
1011267 | EXTRACTOR FREON GALERIA SMF1 | A | SM-1 FRIO | SMF1EXTFRESOT | AEQS | I-OC00-NPB-SMF | 1011261 | M02
1011268 | TERMOVENTILADORES SMF1 | A | SM-1 FRIO | SMF1TERVEN | AEQS | I-OC00-NPB-SMF | 1011183 | M02
1011269 | TERMOVENTILADOR 1 SMF1 | A | SM-1 FRIO | SMF1TERVEN01 | AEQS | I-OC00-NPB-SMF | 1011268 | M02
1011270 | TERMOVENTILADOR 2 SMF1 | A | SM-1 FRIO | SMF1TERVEN02 | AEQS | I-OC00-NPB-SMF | 1011268 | M02
1011271 | TERMOVENTILADOR 3 SMF1 | A | SM-1 FRIO | SMF1TERVEN03 | AEQS | I-OC00-NPB-SMF | 1011268 | M02
1011272 | TERMOVENTILADOR 4 SMF1 | A | SM-1 FRIO | SMF1TERVEN04 | AEQS | I-OC00-NPB-SMF | 1011268 | M02
1011273 | TERMOVENTILADOR 5 SMF1 | A | SM-1 FRIO | SMF1TERVEN05 | AEQS | I-OC00-NPB-SMF | 1011268 | M02
1011274 | CUADRO EXT.FREON-TERMOVENTILADORES SMF1 | A | SM-1 FRIO | SMF1CEFMFRE | AEQS | I-OC00-NPB-SMF | 1011183 | M02
1011275 | DEPOSITOS EXPANSION SMF1 | A | SM-1 FRIO | SMF1DEPEXP | AEQS | I-OC00-NPB-SMF | 1011183 | M02
1011276 | DEPOSITO EXPANSION 1 SMF1 | A | SM-1 FRIO | SMF1DEPEXP01 | AEQS | I-OC00-NPB-SMF | 1011275 | M02
1011277 | DEPOSITO EXPANSION 2 SMF1 | A | SM-1 FRIO | SMF1DEPEXP02 | AEQS | I-OC00-NPB-SMF | 1011275 | M02
1011278 | VENTILADORES TORRES CONDENSACION SMF1 | A | SM-1 FRIO | SMF1VENTR | AEQS | I-OC00-NPB-SMF | 1011183 | M02
1011279 | VENTILADOR TORRE CONDENSACION 1 SMF1 | A | SM-1 FRIO | SMF1VENTR01 | AEQS | I-OC00-NPB-SMF | 1011278 | M02
1011280 | VENTILADOR TORRE CONDENSACION 2 SMF1 | A | SM-1 FRIO | SMF1VENTR02 | AEQS | I-OC00-NPB-SMF | 1011278 | M02
1011281 | VENTILADOR TORRE CONDENSACION 3 SMF1 | A | SM-1 FRIO | SMF1VENTR03 | AEQS | I-OC00-NPB-SMF | 1011278 | M02
1011282 | VENTILADOR TORRE CONDENSACION 4 SMF1 | A | SM-1 FRIO | SMF1VENTR04 | AEQS | I-OC00-NPB-SMF | 1011278 | M02
1011283 | VENTILADOR TORRE CONDENSACION 5 SMF1 | A | SM-1 FRIO | SMF1VENTR05 | AEQS | I-OC00-NPB-SMF | 1011278 | M02
1011284 | VENTILADOR TORRE CONDENSACION 6 SMF1 | A | SM-1 FRIO | SMF1VENTR06 | AEQS | I-OC00-NPB-SMF | 1011278 | M02
1011285 | VENTILADOR TORRE CONDENSACION 7 SMF1 | A | SM-1 FRIO | SMF1VENTR07 | AEQS | I-OC00-NPB-SMF | 1011278 | M02
1011290 | CAUDALIMETRO ELECTROMAGNETICO SMF1 | A | SM-1 FRIO | SMF1CAU | AEQS | I-OC00-NPB-SMF | 1011183 | M02
1011291 | CUADRO ELECTRICO FUERZA-MANIOBRA SMF1 | A | SM-1 FRIO | SMF1CEFM | AEQS | I-OC00-NPB-SMF | 1011183 | M02
1011293 | RED NEUMATICA CONTROL SMF1 | A | SM-1 FRIO | SMF1REDNEU | AEQS | I-OC00-NPB-SMF | 1011183 | M02
1011295 | VALVULAS,TUBERIAS,DILATADORES.ETC.SMF1 | A | SM-1 FRIO | SMF1VAL | AEQS | I-OC00-NPB-SMF | 1011183 | M02
1011297 | AUTONOMO DESPACHO PTA 1ª SMF1 | A | SM-1 FRIO | SMF1AUTDES | AEQS | I-OC00-NPB-SMF | 1011183 | M02
1011298 | AUTONOMO SALA GRANDE OFICINA PTA 1ª SMF1 | A | SM-1 FRIO | SMF1AUTSAL | AEQS | I-OC00-NPB-SMF | 1011183 | M02
1011299 | SALA MAQUINAS CALOR 2 | A | SM-2 CALOR | SMC2 | MONT | I-OC00-NPB-SC2 |  | M02
1011300 | CALDERAS CALEFACCION SALA CALOR 2 | A | SM-2 CALOR | SMC2CAL | AEQS | I-OC00-NPB-SC2 | 1011299 | M02
1011301 | CALDERA 1 CALEFACCION SMC2 | A | SM-2 CALOR | SMC2CAL01 | AEQS | I-OC00-NPB-SC2 | 1011300 | M02
1011302 | CALDERA 2 CALEFACCION SMC2 | A | SM-2 CALOR | SMC2CAL02 | AEQS | I-OC00-NPB-SC2 | 1011300 | M02
1011306 | BOMBAS PRIMARIAS CALDERAS SMC2 | A | SM-2 CALOR | SMC2BPC | AEQS | I-OC00-NPB-SC2 | 1011299 | M02
1011307 | BOMBA PRIMARIA CALDERA 1 SMC2 | A | SM-2 CALOR | SMC2BPC01 | AEQS | I-OC00-NPB-SC2 | 1011306 | M02
1011308 | BOMBA PRIMARIA CALDERA 2 SMC2 | A | SM-2 CALOR | SMC2BPC02 | AEQS | I-OC00-NPB-SC2 | 1011306 | M02
1011309 | BOMBA PRIMARIA CALDERA 3 SMC2 | A | SM-2 CALOR | SMC2BPC03 | AEQS | I-OC00-NPB-SC2 | 1011306 | M02
1011310 | BOMBAS SECUNDARIAS CALOR SMC2 | A | SM-2 CALOR | SMC2BSC | AEQS | I-OC00-NPB-SC2 | 1011299 | M02
1011311 | BOMBA SECUNDARIA 1 PABELLONES | A | SM-2 CALOR | SMC2BSC01 | AEQS | I-OC00-NPB-SC2 | 1011310 | M02
1011312 | BOMBA SECUNDARIA 2 PABELLONES | A | SM-2 CALOR | SMC2BSC02 | AEQS | I-OC00-NPB-SC2 | 1011310 | M02
1011313 | BOMBA SECUNDARIA 3 PABELLONES | A | SM-2 CALOR | SMC2BSC03 | AEQS | I-OC00-NPB-SC2 | 1011310 | M02
1011314 | BOMBA SECUNDARIA 4 P.NORTE | A | SM-2 CALOR | SMC2BSC04 | AEQS | I-OC00-NPB-SC2 | 1011310 | M02
1011315 | BOMBA SECUNDARIA 5 P.NORTE | A | SM-2 CALOR | SMC2BSC05 | AEQS | I-OC00-NPB-SC2 | 1011310 | M02
1011316 | BOMBA SECUNDARIA 6 P.NORTE | A | SM-2 CALOR | SMC2BSC06 | AEQS | I-OC00-NPB-SC2 | 1011310 | M02
1011328 | VARIADORES BOMBAS SMC2 | A | SM-2 CALOR | SMC2VAR | AEQS | I-OC00-NPB-SC2 | 1011299 | M02
1011329 | VARIADOR BOMBA BSC1 PABELLONES SMC2 | A | SM-2 CALOR | SMC2VAR01 | AEQS | I-OC00-NPB-SC2 | 1011328 | M02
1011330 | VARIADOR BOMBA BSC2 PABELLONES SMC2 | A | SM-2 CALOR | SMC2VAR02 | AEQS | I-OC00-NPB-SC2 | 1011328 | M02
1011331 | VARIADOR BOMBA BSC3 PABELLONES SMC2 | A | SM-2 CALOR | SMC2VAR03 | AEQS | I-OC00-NPB-SC2 | 1011328 | M02
1011332 | VARIADOR BOMBA BSC4 P.NORTE SMC2 | A | SM-2 CALOR | SMC2VAR04 | AEQS | I-OC00-NPB-SC2 | 1011328 | M02
1011333 | VARIADOR BOMBA BSC5 P.NORTE SMC2 | A | SM-2 CALOR | SMC2VAR05 | AEQS | I-OC00-NPB-SC2 | 1011328 | M02
1011334 | VARIADOR BOMBA BSC6 P.NORTE SMC2 | A | SM-2 CALOR | SMC2VAR06 | AEQS | I-OC00-NPB-SC2 | 1011328 | M02
1011335 | DEPOSITO EXPANSION CALOR SMC2 | A | SM-2 CALOR | SMC2DEPEXP | AEQS | I-OC00-NPB-SC2 | 1011299 | M02
1011336 | EXTRACTORES SALA CALOR SMC2 | A | SM-2 CALOR | SMC2EXT | AEQS | I-OC00-NPB-SC2 | 1011299 | M02
1011337 | EXTRACTOR SALA CALOR 1 SMC2 | A | SM-2 CALOR | SMC2EXT01 | AEQS | I-OC00-NPB-SC2 | 1011336 | M02
1011338 | EXTRACTOR SALA CALOR 2 SMC2 | A | SM-2 CALOR | SMC2EXT02 | AEQS | I-OC00-NPB-SC2 | 1011336 | M02
1011339 | EXTRACTOR SALA CALOR 3 SMC2 | A | SM-2 CALOR | SMC2EXT03 | AEQS | I-OC00-NPB-SC2 | 1011336 | M02
1011340 | CUADRO ELECTRICO FUERZA-MANIOBRA SMC2 | A | SM-2 CALOR | SMC2CEFM | AEQS | I-OC00-NPB-SC2 | 1011299 | M02
1011341 | CUADRO ELECTRICO FUERZA EXTRACTORES SMC2 | A | SM-2 CALOR | SMC2CEFMEXT | AEQS | I-OC00-NPB-SC2 | 1011299 | M02
1011342 | VALVULAS, TUBERIAS, DILATADORES ETC.SMC2 | A | SM-2 CALOR | SMC2VAL | AEQS | I-OC00-NPB-SC2 | 1011299 | M02
1011343 | CAUDALIMETRO ELECTROMAGNETICO SMC2 | A | SM-2 CALOR | SMC2CAU | AEQS | I-OC00-NPB-SC2 | 1011299 | M02
1011347 | RED NEUMATICA CONTROL SMC2 | A | SM-2 CALOR | SMC2REDNEU | AEQS | I-OC00-NPB-SC2 | 1011299 | M02
1011351 | EQUIPOS CLIMA SALA MAQUINAS FRIO 2 | A | SM-2 FRIO | SMF2 | MONT | I-OC00-NPB-SF2 |  | M02
1011352 | GRUPOS FRIO SMF2 | A | SM-2 FRIO | SMF2MF | AEQS | I-OC00-NPB-SF2 | 1011351 | M02
1011353 | GRUPO CENTRIFUGO 1 SMF2 | A | SM-2 FRIO | SMF2MF01 | AEQS | I-OC00-NPB-SF2 | 1011352 | M02
1011354 | GRUPO CENTRIFUGO 2 SMF2 | A | SM-2 FRIO | SMF2MF02 | AEQS | I-OC00-NPB-SF2 | 1011352 | M02
1011355 | GRUPO CENTRIFUGO 3 SMF2 | A | SM-2 FRIO | SMF2MF03 | AEQS | I-OC00-NPB-SF2 | 1011352 | M02
1011356 | GRUPO 4 COMPRESOR TORNILLO SMF2 | A | SM-2 FRIO | SMF2MF04 | AEQS | I-OC00-NPB-SF2 | 1011352 | M02
1011357 | VALVULAS 4 VIAS LIMPIEZA GRUPOS SMF2 | A | SM-2 FRIO | SMF2VAL4VIA | AEQS | I-OC00-NPB-SF2 | 1011351 | M02
1011358 | VALVULA 4VIAS LIMPIEZA CENTRIFUGO 1 SMF2 | A | SM-2 FRIO | SMF2VAL4VIA01 | AEQS | I-OC00-NPB-SF2 | 1011357 | M02
1011359 | VALVULA 4VIAS LIMPIEZA CENTRIFUGO 2 SMF2 | A | SM-2 FRIO | SMF2VAL4VIA02 | AEQS | I-OC00-NPB-SF2 | 1011357 | M02
1011360 | VALVULA 4VIAS LIMPIEZA CENTRIFUGO 3 SMF2 | A | SM-2 FRIO | SMF2VAL4VIA03 | AEQS | I-OC00-NPB-SF2 | 1011357 | M02
1011361 | VALVULA 4VIAS LIMPIEZA TORNILLO 4 SMF2 | A | SM-2 FRIO | SMF2VAL4VIA04 | AEQS | I-OC00-NPB-SF2 | 1011357 | M02
1011362 | BOMBAS PRIMARIAS FRIO SMF2 | A | SM-2 FRIO | SMF2BPF | AEQS | I-OC00-NPB-SF2 | 1011351 | M02
1011363 | BOMBA PRIMARIA 1 A/F SMF2 | A | SM-2 FRIO | SMF2BPF01 | AEQS | I-OC00-NPB-SF2 | 1011362 | M02
1011364 | BOMBA PRIMARIA 2 A/F SMF2 | A | SM-2 FRIO | SMF2BPF02 | AEQS | I-OC00-NPB-SF2 | 1011362 | M02
1011365 | BOMBA PRIMARIA 3 A/F SMF2 | A | SM-2 FRIO | SMF2BPF03 | AEQS | I-OC00-NPB-SF2 | 1011362 | M02
1011366 | BOMBA PRIMARIA 4 A/F SMF2 | A | SM-2 FRIO | SMF2BPF04 | AEQS | I-OC00-NPB-SF2 | 1011362 | M02
1011367 | BOMBA PRIMARIA 5 A/F SMF2 | A | SM-2 FRIO | SMF2BPF05 | AEQS | I-OC00-NPB-SF2 | 1011362 | M02
1011368 | BOMBA PRIMARIA 6 A/F SMF2 | A | SM-2 FRIO | SMF2BPF06 | AEQS | I-OC00-NPB-SF2 | 1011362 | M02
1011369 | BOMBAS SECUNDARIAS FRIO SMF2 | A | SM-2 FRIO | SMF2BSF | AEQS | I-OC00-NPB-SF2 | 1011351 | M02
1011370 | BOMBA SECUNDARIA 1 A/F PABELLONES SMF2 | A | SM-2 FRIO | SMF2BSF01 | AEQS | I-OC00-NPB-SF2 | 1011369 | M02
1011371 | BOMBA SECUNDARIA 2 A/F PABELLONES SMF2 | A | SM-2 FRIO | SMF2BSF02 | AEQS | I-OC00-NPB-SF2 | 1011369 | M02
1011372 | BOMBA SECUNDARIA 3 A/F PABELLONES SMF2 | A | SM-2 FRIO | SMF2BSF03 | AEQS | I-OC00-NPB-SF2 | 1011369 | M02
1011373 | BOMBA SECUNDARIA 4 A/F P.NORTE SMF2 | A | SM-2 FRIO | SMF2BSF04 | AEQS | I-OC00-NPB-SF2 | 1011369 | M02
1011374 | BOMBA SECUNDARIA 5 A/F P.NORTE SMF2 | A | SM-2 FRIO | SMF2BSF05 | AEQS | I-OC00-NPB-SF2 | 1011369 | M02
1011375 | BOMBA SECUNDARIA 6 A/F P.NORTE SMF2 | A | SM-2 FRIO | SMF2BSF06 | AEQS | I-OC00-NPB-SF2 | 1011369 | M02
1011376 | BOMBAS CONDENSACION FRIO SMF2 | A | SM-2 FRIO | SMF2BCF | AEQS | I-OC00-NPB-SF2 | 1011351 | M02
1011377 | BOMBA CONDENSACION 1 SMF2 | A | SM-2 FRIO | SMF2BCF01 | AEQS | I-OC00-NPB-SF2 | 1011376 | M02
1011378 | BOMBA CONDENSACION 2 SMF2 | A | SM-2 FRIO | SMF2BCF02 | AEQS | I-OC00-NPB-SF2 | 1011376 | M02
1011379 | BOMBA CONDENSACION 3 SMF2 | A | SM-2 FRIO | SMF2BCF03 | AEQS | I-OC00-NPB-SF2 | 1011376 | M02
1011380 | BOMBA CONDENSACION 4 SMF2 | A | SM-2 FRIO | SMF2BCF04 | AEQS | I-OC00-NPB-SF2 | 1011376 | M02
1011381 | BOMBAS TORRES SMF2 | A | SM-2 FRIO | SMF2BT | AEQS | I-OC00-NPB-SF2 | 1011351 | M02
1011382 | BOMBA TORRE 1 CONDENSACION SMF2 | A | SM-2 FRIO | SMF2BT01 | AEQS | I-OC00-NPB-SF2 | 1011381 | M02
1011383 | BOMBA TORRE 2 CONDENSACION SMF2 | A | SM-2 FRIO | SMF2BT02 | AEQS | I-OC00-NPB-SF2 | 1011381 | M02
1011384 | BOMBA TORRE 3 CONDENSACION SMF2 | A | SM-2 FRIO | SMF2BT03 | AEQS | I-OC00-NPB-SF2 | 1011381 | M02
1011385 | BOMBA TORRE 4 CONDENSACION SMF2 | A | SM-2 FRIO | SMF2BT04 | AEQS | I-OC00-NPB-SF2 | 1011381 | M02
1011386 | BOMBA TORRE 5 CONDENSACION SMF2 | A | SM-2 FRIO | SMF2BT05 | AEQS | I-OC00-NPB-SF2 | 1011381 | M02
1011387 | BOMBA TORRE 6 CONDENSACION SMF2 | A | SM-2 FRIO | SMF2BT06 | AEQS | I-OC00-NPB-SF2 | 1011381 | M02
1011388 | BOMBAS SISTEMA FILTRACION SMF2 | A | SM-2 FRIO | SMF2BF | AEQS | I-OC00-NPB-SF2 | 1011351 | M02
1011389 | BOMBA FILTRACION 1 SMF2 | A | SM-2 FRIO | SMF2BF01 | AEQS | I-OC00-NPB-SF2 | 1011388 | M02
1011390 | BOMBA FILTRACION 2 SMF2 | A | SM-2 FRIO | SMF2BF02 | AEQS | I-OC00-NPB-SF2 | 1011388 | M02
1011391 | BOMBA FILTRACION 3 SMF2 | A | SM-2 FRIO | SMF2BF03 | AEQS | I-OC00-NPB-SF2 | 1011388 | M02
1011392 | VARIADORES VELOCIDAD BOMBAS SMF2 | A | SM-2 FRIO | SMF2VAR | AEQS | I-OC00-NPB-SF2 | 1011351 | M02
1011393 | VARIADOR BOMBA 1 SECUNDARIA SMF2 | A | SM-2 FRIO | SMF2VARBSF01 | AEQS | I-OC00-NPB-SF2 | 1011392 | M02
1011394 | VARIADOR BOMBA 2 SECUNDARIA SMF2 | A | SM-2 FRIO | SMF2VARBSF02 | AEQS | I-OC00-NPB-SF2 | 1011392 | M02
1011395 | VARIADOR BOMBA 3 SECUNDARIA SMF2 | A | SM-2 FRIO | SMF2VARBSF03 | AEQS | I-OC00-NPB-SF2 | 1011392 | M02
1011396 | VARIADOR BOMBA 4 SECUNDARIA SMF2 | A | SM-2 FRIO | SMF2VARBSF04 | AEQS | I-OC00-NPB-SF2 | 1011392 | M02
1011397 | VARIADOR BOMBA 5 SECUNDARIA SMF2 | A | SM-2 FRIO | SMF2VARBSF05 | AEQS | I-OC00-NPB-SF2 | 1011392 | M02
1011398 | VARIADOR BOMBA 6 SECUNDARIA SMF2 | A | SM-2 FRIO | SMF2VARBSF06 | AEQS | I-OC00-NPB-SF2 | 1011392 | M02
1011427 | TORRES CONDENSACION SMF2 | A | SM-2 FRIO | SMF2TOR | AEQS | I-OC00-NPB-SF2 | 1011351 | M02
1011428 | TORRE CONDENSACION 1 SMF2 | A | SM-2 FRIO | SMF2TOR01 | AEQS | I-OC00-NPB-SF2 | 1011427 | M02
1011429 | TORRE CONDENSACION 2 SMF2 | A | SM-2 FRIO | SMF2TOR02 | AEQS | I-OC00-NPB-SF2 | 1011427 | M02
1011430 | TORRE CONDENSACION 3 SMF2 | A | SM-2 FRIO | SMF2TOR03 | AEQS | I-OC00-NPB-SF2 | 1011427 | M02
1011431 | TORRE CONDENSACION 4 SMF2 | A | SM-2 FRIO | SMF2TOR04 | AEQS | I-OC00-NPB-SF2 | 1011427 | M02
1011432 | TORRE CONDENSACION 5 SMF2 | A | SM-2 FRIO | SMF2TOR05 | AEQS | I-OC00-NPB-SF2 | 1011427 | M02
1011433 | TORRE CONDENSACION 6 SMF2 | A | SM-2 FRIO | SMF2TOR06 | AEQS | I-OC00-NPB-SF2 | 1011427 | M02
1011434 | VENTILADORES TORRES CONDENSACION SMF2 | A | SM-2 FRIO | SMF2VENTOR | AEQS | I-OC00-NPB-SF2 | 1011351 | M02
1011435 | VENTILADOR TORRE CONDENSACION 1 SMF2 | A | SM-2 FRIO | SMF2VENTOR01 | AEQS | I-OC00-NPB-SF2 | 1011434 | M02
1011436 | VENTILADOR TORRE CONDENSACION 2 SMF2 | A | SM-2 FRIO | SMF2VENTOR02 | AEQS | I-OC00-NPB-SF2 | 1011434 | M02
1011437 | VENTILADOR TORRE CONDENSACION 3 SMF2 | A | SM-2 FRIO | SMF2VENTOR03 | AEQS | I-OC00-NPB-SF2 | 1011434 | M02
1011438 | VENTILADOR TORRE CONDENSACION 4 SMF2 | A | SM-2 FRIO | SMF2VENTOR04 | AEQS | I-OC00-NPB-SF2 | 1011434 | M02
1011439 | VENTILADOR TORRE CONDENSACION 5 SMF2 | A | SM-2 FRIO | SMF2VENTOR05 | AEQS | I-OC00-NPB-SF2 | 1011434 | M02
1011440 | VENTILADOR TORRE CONDENSACION 6 SMF2 | A | SM-2 FRIO | SMF2VENTOR06 | AEQS | I-OC00-NPB-SF2 | 1011434 | M02
1011441 | CUADROS ELECTRICOS SMF2 | A | SM-2 FRIO | SMF2CEFM | AEQS | I-OC00-NPB-SF2 | 1011351 | M02
1011442 | CUADRO ELECTRICO FUERZA-MANIOBRA SMF2 | A | SM-2 FRIO | SM2FCEFMFRIO | AEQS | I-OC00-NPB-SF2 | 1011441 | M02
1011443 | CUADRO VENTILADR IMPULSI CENTRO T.SMF2 | A | SM-2 FRIO | SMF2CEFMVEIMP | AEQS | I-OC00-NPB-SF2 | 1011441 | M02
1011444 | CUADRO ELECTRICO SIST.FILTRACION SMF2 | A | SM-2 FRIO | SMF2CEFMFILTR | AEQS | I-OC00-NPB-SF2 | 1011441 | M02
1011445 | CUADRO TERMOVENTILADOR SMF2 | A | SM-2 FRIO | SMF2CEFMTER | AEQS | I-OC00-NPB-SF2 | 1011441 | M02
1011449 | SISTEMA FILTRACION SMF2 | A | SM-2 FRIO | SMF2SISFIL | AEQS | I-OC00-NPB-SF2 | 1011351 | M02
1011453 | DEPOSITO EXPANSION SMF2 | A | SM-2 FRIO | SMF2DEPEXP | AEQS | I-OC00-NPB-SF2 | 1011351 | M02
1011454 | DEPOSITO EXPANSION G.FRIO 1 | A | SM-2 FRIO | SMF2DEPEXP01 | AEQS | I-OC00-NPB-SF2 | 1011453 | M02
1011455 | DEPOSITO EXPANSION G.FRIO 2 | A | SM-2 FRIO | SMF2DEPEXP02 | AEQS | I-OC00-NPB-SF2 | 1011453 | M02
1011456 | DEPOSITO EXPANSION G.FRIO 3 | A | SM-2 FRIO | SMF2DEPEXP03 | AEQS | I-OC00-NPB-SF2 | 1011453 | M02
1011457 | DEPOSITO EXPANSION G.FRIO 4 | A | SM-2 FRIO | SMF2DEPEXP04 | AEQS | I-OC00-NPB-SF2 | 1011453 | M02
1011458 | DEPOSITO EXPANSION FRIO SM2 | A | SM-2 FRIO | SMF2DEPEXP05 | AEQS | I-OC00-NPB-SF2 | 1011453 | M02
1011461 | SISTEMA LLENADO AUTOMATICO TORRES SMF2 | A | SM-2 FRIO | SMF2LLENTOR | AEQS | I-OC00-NPB-SF2 | 1011351 | M02
1011462 | VENTILADOR IMPULSION CENTRO T. SMF2 | A | SM-2 FRIO | SMF2VENIMPCT | AEQS | I-OC00-NPB-SF2 | 1011351 | M02
1011463 | TERMOVENTILADOR SALA FRIO 2 SMF2 | A | SM-2 FRIO | SMF2TERVEN | AEQS | I-OC00-NPB-SF2 | 1011351 | M02
1011464 | EXTRACTOR CENTRO TRANSFORMACION SMF2 | A | SM-2 FRIO | SMF2EXTCT | AEQS | I-OC00-NPB-SF2 | 1011351 | M02
1011467 | RED NEUMATICA CONTROL SMF2 | A | SM-2 FRIO | SMF2REDNEU | AEQS | I-OC00-NPB-SF2 | 1011351 | M02
1011468 | COMPRESOR AIRE COMPLEMENTARIAS | A | SM-2 FRIO | COMPCOMPRE | MONT | I-OC00-NPB-TCL |  | M02
1011470 | VALVULAS,TUBERIAS,DILATADORES.ETC.SMF2 | A | SM-2 FRIO | SMF2VAL | AEQS | I-OC00-NPB-SF2 | 1011351 | M02
1011471 | SALA MAQUINAS CALOR 3 | A | SM-3 CALOR | SMC3 | MONT | I-NUCL-214-NSG-SMC |  | M02
1011472 | CALDERAS CALEFACCION SALA CALOR 3 | A | SM-3 CALOR | SMC3CAL | AEQS | I-NUCL-214-NSG-SMC | 1011471 | M02
1011473 | CALDERA 1 CALEFACCION SMC3 | A | SM-3 CALOR | SMC3CAL01 | AEQS | I-NUCL-214-NSG-SMC | 1011472 | M02
1011474 | CALDERA 2 CALEFACCION SMC3 | A | SM-3 CALOR | SMC3CAL02 | AEQS | I-NUCL-214-NSG-SMC | 1011472 | M02
1011475 | CALDERA 3 CALEFACCION SMC3 | A | SM-3 CALOR | SMC3CAL03 | AEQS | I-NUCL-214-NSG-SMC | 1011472 | M02
1011476 | CALDERA VAPOR SMC3 | A | SM-3 CALOR | SMC3CALVAP | AEQS | I-NUCL-214-NSG-SMC | 1011472 | M02
1011482 | BOMBAS ANTICONDENSADOS | A | SM-3 CALOR | SMC3BOMANT | AEQS | I-NUCL-214-NSG-SMC | 1011471 | M02
1011483 | BOMBA ANTICONDENSADOS CALDERA 1 SMC3 | A | SM-3 CALOR | SMC3BOMANT01 | AEQS | I-NUCL-214-NSG-SMC | 1011482 | M02
1011484 | BOMBA ANTICONDENSADOS CALDERA 2 SMC3 | A | SM-3 CALOR | SMC3BOMANT02 | AEQS | I-NUCL-214-NSG-SMC | 1011482 | M02
1011485 | BOMBA ANTICONDENSADOS CALDERA 3 SMC3 | A | SM-3 CALOR | SMC3BOMANT03 | AEQS | I-NUCL-214-NSG-SMC | 1011482 | M02
1011486 | BOMBAS PRIMARIAS CALDERAS SMC3 | A | SM-3 CALOR | SMC3BPC | AEQS | I-NUCL-214-NSG-SMC | 1011471 | M02
1011487 | BOMBA PRIMARIA CALDERA 1.1 SMC3 | A | SM-3 CALOR | SMC3BPC01.1 | AEQS | I-NUCL-214-NSG-SMC | 1011486 | M02
1011488 | BOMBA PRIMARIA CALDERA 1.2 SMC3 | A | SM-3 CALOR | SMC3BPC01.2 | AEQS | I-NUCL-214-NSG-SMC | 1011486 | M02
1011489 | BOMBA PRIMARIA CALDERA 2.2 SMC3 | A | SM-3 CALOR | SMC3BPC02.1 | AEQS | I-NUCL-214-NSG-SMC | 1011486 | M02
1011490 | BOMBA PRIMARIA CALDERA 2.1 SMC3 | A | SM-3 CALOR | SMC3BPC02.2 | AEQS | I-NUCL-214-NSG-SMC | 1011486 | M02
1011491 | BOMBA PRIMARIA CALDERA 3.1 SMC3 | A | SM-3 CALOR | SMC3BPC03.1 | AEQS | I-NUCL-214-NSG-SMC | 1011486 | M02
1011492 | BOMBA PRIMARIA CALDERA 3.2 SMC3 | A | SM-3 CALOR | SMC3BPC03.2 | AEQS | I-NUCL-214-NSG-SMC | 1011486 | M02
1011493 | BOMBAS SECUNDARIAS CALOR SMC3 | A | SM-3 CALOR | SMC3BSC | AEQS | I-NUCL-214-NSG-SMC | 1011471 | M02
1011494 | BOMBA SECUNDARIA 1 CLIMATIZADORES | A | SM-3 CALOR | SMC3BSC01 | AEQS | I-NUCL-214-NSG-SMC | 1011493 | M02
1011495 | BOMBA SECUNDARIA 2 CLIMATIZADORES | A | SM-3 CALOR | SMC3BSC02 | AEQS | I-NUCL-214-NSG-SMC | 1011493 | M02
1011496 | BOMBA SECUNDARIA 3 CLIMATIZADORES | A | SM-3 CALOR | SMC3BSC03 | AEQS | I-NUCL-214-NSG-SMC | 1011493 | M02
1011497 | BOMBA SECUNDARIA 4.1 FANCOILS SALAS | A | SM-3 CALOR | SMC3BSC4.1 | AEQS | I-NUCL-214-NSG-SMC | 1011493 | M02
1011498 | BOMBA SECUNDARIA 4.2 FANCOILS SALAS | A | SM-3 CALOR | SMC3BSC4.2 | AEQS | I-NUCL-214-NSG-SMC | 1011493 | M02
1011499 | BOMBA SECUNDARIA 11.1 FANCOILS PASALERAS | A | SM-3 CALOR | SMC3BSC11.1 | AEQS | I-NUCL-214-NSG-SMC | 1011493 | M02
1011500 | BOMBA SECUNDARIA 11.2 FANCOILS PASALERAS | A | SM-3 CALOR | SMC3BSC11.2 | AEQS | I-NUCL-214-NSG-SMC | 1011493 | M02
1011501 | BOMBA SECUNDARIA 5.1 COMUN S.RADIANTE | A | SM-3 CALOR | SMC3BSC5.1 | AEQS | I-NUCL-214-NSG-SMC | 1011493 | M02
1011502 | BOMBA SECUNDARIA 5.2 COMUN S.RADIANTE | A | SM-3 CALOR | SMC3BSC5.2 | AEQS | I-NUCL-214-NSG-SMC | 1011493 | M02
1011503 | BOMBA SECUNDARIA 1.1 S.RADIAT VESTIBULO | A | SM-3 CALOR | SMC3BSRC1.1 | AEQS | I-NUCL-214-NSG-SMC | 1011493 | M02
1011504 | BOMBA SECUNDARIA 1.2 S.RADIATE VESTIBULO | A | SM-3 CALOR | SMC3BSRC1.2 | AEQS | I-NUCL-214-NSG-SMC | 1011493 | M02
1011505 | BOMBA SECUNDARIA 2.1 S.RADIANTE PASARELA | A | SM-3 CALOR | SMC3BSRC2.1 | AEQS | I-NUCL-214-NSG-SMC | 1011493 | M02
1011506 | BOMBA SECUNDARIA 2.2 S.RADIANT PASARELA | A | SM-3 CALOR | SMC3BSRC2.2 | AEQS | I-NUCL-214-NSG-SMC | 1011493 | M02
1011517 | VARIADORES BOMBAS SMC3 | A | SM-3 CALOR | SMC3VAR | AEQS | I-NUCL-214-NSG-SMC | 1011471 | M02
1011518 | VARIADOR BOMBA BSC1 PABELLONES SMC3 | A | SM-3 CALOR | SMC3VAR01 | AEQS | I-NUCL-214-NSG-SMC | 1011517 | M02
1011519 | VARIADOR BOMBA BSC2 PABELLONES SMC3 | A | SM-3 CALOR | SMC3VAR02 | AEQS | I-NUCL-214-NSG-SMC | 1011517 | M02
1011520 | VARIADOR BOMBA BSC3 PABELLONES SMC3 | A | SM-3 CALOR | SMC3VAR03 | AEQS | I-NUCL-214-NSG-SMC | 1011517 | M02
1011521 | DEPOSITOS EXPANSION CALOR SMC3 | A | SM-3 CALOR | SMC3DEPEX | AEQS | I-NUCL-214-NSG-SMC | 1011471 | M02
1011522 | DEPOSITO EXPANSION 1 CALOR SMC3 | A | SM-3 CALOR | SMC3DEPEX1 | AEQS | I-NUCL-214-NSG-SMC | 1011521 | M02
1011523 | DEPOSITO EXPANSION 2 CALOR SMC3 | A | SM-3 CALOR | SMC3DEPEX2 | AEQS | I-NUCL-214-NSG-SMC | 1011521 | M02
1011524 | DEPOSITO EXPANSION SUELO RADIANTE SMC3 | A | SM-3 CALOR | SMC3DEPEXSR | AEQS | I-NUCL-214-NSG-SMC | 1011521 | M02
1011528 | INTERCAMBIADOR SUELO RADIANTE SMC3 | A | SM-3 CALOR | SMC3INTSR | AEQS | I-NUCL-214-NSG-SMC | 1011471 | M02
1011529 | DEPOSITO NODRIZA CALDERA VAPOR SMC3 | A | SM-3 CALOR | SMC3VAPDEP | AEQS | I-NUCL-214-NSG-SMC | 1011471 | M02
1011530 | DEPOSITO 1 DECALIFICADOR AGUA | A | SM-3 CALOR | SMC3VAPDES1 | AEQS | I-NUCL-214-NSG-SMC | 1011471 | M02
1011531 | DEPOSITO 2 DECALIFICADOR AGUA | A | SM-3 CALOR | SMC3VAPDES2 | AEQS | I-NUCL-214-NSG-SMC | 1011471 | M02
1011532 | CUADRO ELECTRICO FUERZA-MANIOBRA SMC3 | A | SM-3 CALOR | SMC3CEFM | AEQS | I-NUCL-214-NSG-SMC | 1011471 | M02
1011533 | VALVULAS, TUBERIAS, DILATADORES ETC.SMC3 | A | SM-3 CALOR | SMC3VAL | AEQS | I-NUCL-214-NSG-SMC | 1011471 | M02
1011535 | RED NEUMATICA CONTROL SALA CALOR SMC3 | A | SM-3 CALOR | SMC3REDNEU | AEQS | I-NUCL-214-NSG-SMC | 1011471 | M02
1011541 | SALA MAQUINAS FRIO 3 | A | SM-3 FRIO | SMF3 | MONT | I-NUCL-214-NSG-SMF |  | M02
1011542 | GRUPOS FRIO SMF3 | A | SM-3 FRIO | SMF3MF | AEQS | I-NUCL-214-NSG-SMF | 1011541 | M02
1011543 | GRUPO CENTRIFUGO 1 SMF3 | A | SM-3 FRIO | SMF3MF01 | AEQS | I-NUCL-214-NSG-SMF | 1011542 | M02
1011544 | GRUPO CENTRIFUGO 2 SMF3 | A | SM-3 FRIO | SMF3MF02 | AEQS | I-NUCL-214-NSG-SMF | 1011542 | M02
1011545 | GRUPO 3 COMPRESOR TORNILLO SMF3 | A | SM-3 FRIO | SMF3MF03 | AEQS | I-NUCL-214-NSG-SMF | 1011542 | M02
1011547 | CENTRALITA AUTOLIMPIEZA GRUPOS | A | SM-3 FRIO | SMF3LIMCTR | AEQS | I-NUCL-214-NSG-SMF | 1011546 | M02
1011548 | SISTEMA AUTOLIMPIEZA GRUPO 1 SMF3 | A | SM-3 FRIO | SMF3LIM01 | AEQS | I-NUCL-214-NSG-SMF | 1011546 | M02
1011549 | SISTEMA AUTOLIMPIEZA GRUPO 2 SMF3 | A | SM-3 FRIO | SMF3LIM02 | AEQS | I-NUCL-214-NSG-SMF | 1011546 | M02
1011550 | SISTEMA AUTOLIMPIEZA GRUPO 3 SMF3 | A | SM-3 FRIO | SMF3LIM03 | AEQS | I-NUCL-214-NSG-SMF | 1011546 | M02
1011551 | BOMBAS PRIMARIAS FRIO SMF3 | A | SM-3 FRIO | SMF3BPF | AEQS | I-NUCL-214-NSG-SMF | 1011541 | M02
1011552 | BOMBA PRIMARIA 1.1 A/F SMF3 | A | SM-3 FRIO | SMF3BPF1.1 | AEQS | I-NUCL-214-NSG-SMF | 1011551 | M02
1011553 | BOMBA PRIMARIA 1.2 A/F SMF3 | A | SM-3 FRIO | SMF3BPF1.2 | AEQS | I-NUCL-214-NSG-SMF | 1011551 | M02
1011554 | BOMBA PRIMARIA 2.1 A/F SMF3 | A | SM-3 FRIO | SMF3BPF2.1 | AEQS | I-NUCL-214-NSG-SMF | 1011551 | M02
1011555 | BOMBA PRIMARIA 2.2 A/F SMF3 | A | SM-3 FRIO | SMF3BPF2.2 | AEQS | I-NUCL-214-NSG-SMF | 1011551 | M02
1011556 | BOMBA PRIMARIA 3.1 A/F SMF3 | A | SM-3 FRIO | SMF3BPF3.1 | AEQS | I-NUCL-214-NSG-SMF | 1011551 | M02
1011557 | BOMBA PRIMARIA 3.2 A/F SMF3 | A | SM-3 FRIO | SMF3BPF3.2 | AEQS | I-NUCL-214-NSG-SMF | 1011551 | M02
1011558 | BOMBAS SECUNDARIAS FRIO SMF3 | A | SM-3 FRIO | SMF3BSF | AEQS | I-NUCL-214-NSG-SMF | 1011541 | M02
1011559 | BOMBA SECUND 1 A/F CLIMATIZADORES SMF3 | A | SM-3 FRIO | SMF3BSF1 | AEQS | I-NUCL-214-NSG-SMF | 1011558 | M02
1011560 | BOMBA SECUND 2 A/F CLIMATIZADORES SMF3 | A | SM-3 FRIO | SMF3BSF2 | AEQS | I-NUCL-214-NSG-SMF | 1011558 | M02
1011561 | BOMBA SECUND 3 A/F CLIMATIZADORES SMF3 | A | SM-3 FRIO | SMF3BSF3 | AEQS | I-NUCL-214-NSG-SMF | 1011558 | M02
1011562 | BOMBA SECUND 4 A/F CLIMATIZADORES SMF3 | A | SM-3 FRIO | SMF3BSF4 | AEQS | I-NUCL-214-NSG-SMF | 1011558 | M02
1011563 | BOMBA SECUND 5 A/F CLIMATIZADORES SMF3 | A | SM-3 FRIO | SMF3BSF5 | AEQS | I-NUCL-214-NSG-SMF | 1011558 | M02
1011564 | BOMBA SECUND 6 A/F CLIMATIZADORES SMF3 | A | SM-3 FRIO | SMF3BSF6 | AEQS | I-NUCL-214-NSG-SMF | 1011558 | M02
1011565 | BOMBA SECUND 7 A/F CLIMATIZADORES SMF3 | A | SM-3 FRIO | SMF3BSF7 | AEQS | I-NUCL-214-NSG-SMF | 1011558 | M02
1011566 | BOMBA SECUND 8 A/F CLIMATIZADORES SMF3 | A | SM-3 FRIO | SMF3BSF8 | AEQS | I-NUCL-214-NSG-SMF | 1011558 | M02
1011567 | BOMBA SECUND 9.1 A/F F.COILS SALAS SMF3 | A | SM-3 FRIO | SMF3BSF9.1 | AEQS | I-NUCL-214-NSG-SMF | 1011558 | M02
1011568 | BOMBA SECUND 9.2 A/F F.COILS SALAS SMF3 | A | SM-3 FRIO | SMF3BSF9.2 | AEQS | I-NUCL-214-NSG-SMF | 1011558 | M02
1011569 | BOMBA SECUND 10.1 A/F S.RADIANTE SMF3 | A | SM-3 FRIO | SMF3BSF10.1 | AEQS | I-NUCL-214-NSG-SMF | 1011558 | M02
1011570 | BOMBA SECUND 10.2 A/F S.RADIANTE SMF3 | A | SM-3 FRIO | SMF3BSF10.2 | AEQS | I-NUCL-214-NSG-SMF | 1011558 | M02
1011571 | BOMBAS CONDENSACION FRIO SMF3 | A | SM-3 FRIO | SMF3BCF | AEQS | I-NUCL-214-NSG-SMF | 1011541 | M02
1011572 | BOMBA CONDENSACION 1.1 SMF3 | A | SM-3 FRIO | SMF3BCF1.1 | AEQS | I-NUCL-214-NSG-SMF | 1011571 | M02
1011573 | BOMBA CONDENSACION 1.2 SMF3 | A | SM-3 FRIO | SMF3BCF1.2 | AEQS | I-NUCL-214-NSG-SMF | 1011571 | M02
1011574 | BOMBA CONDENSACION 2.1 SMF3 | A | SM-3 FRIO | SMF3BCF2.1 | AEQS | I-NUCL-214-NSG-SMF | 1011571 | M02
1011575 | BOMBA CONDENSACION 2.2 SMF3 | A | SM-3 FRIO | SMF3BCF2.2 | AEQS | I-NUCL-214-NSG-SMF | 1011571 | M02
1011576 | BOMBA CONDENSACION 3.1 SMF3 | A | SM-3 FRIO | SMF3BCF3.1 | AEQS | I-NUCL-214-NSG-SMF | 1011571 | M02
1011577 | BOMBA CONDENSACION 3.2 SMF3 | A | SM-3 FRIO | SMF3BCF3.2 | AEQS | I-NUCL-214-NSG-SMF | 1011571 | M02
1011578 | VARIADORES VELOCIDAD BOMBAS SMF3 | A | SM-3 FRIO | SMF3VAR | AEQS | I-NUCL-214-NSG-SMF | 1011541 | M02
1011579 | VARIADOR BOMBA 1 SECUNDARIA SMF3 | A | SM-3 FRIO | SMF3VARBSF1 | AEQS | I-NUCL-214-NSG-SMF | 1011578 | M02
1011580 | VARIADOR BOMBA 2 SECUNDARIA SMF3 | A | SM-3 FRIO | SMF3VARBSF2 | AEQS | I-NUCL-214-NSG-SMF | 1011578 | M02
1011581 | VARIADOR BOMBA 3 SECUNDARIA SMF3 | A | SM-3 FRIO | SMF3VARBSF3 | AEQS | I-NUCL-214-NSG-SMF | 1011578 | M02
1011582 | VARIADOR BOMBA 4 SECUNDARIA SMF3 | A | SM-3 FRIO | SMF3VARBSF4 | AEQS | I-NUCL-214-NSG-SMF | 1011578 | M02
1011583 | VARIADOR BOMBA 5 SECUNDARIA SMF3 | A | SM-3 FRIO | SMF3VARBSF5 | AEQS | I-NUCL-214-NSG-SMF | 1011578 | M02
1011584 | VARIADOR BOMBA 6 SECUNDARIA SMF3 | A | SM-3 FRIO | SMF3VARBSF6 | AEQS | I-NUCL-214-NSG-SMF | 1011578 | M02
1011585 | VARIADOR BOMBA 7 SECUNDARIA SMF3 | A | SM-3 FRIO | SMF3VARBSF7 | AEQS | I-NUCL-214-NSG-SMF | 1011578 | M02
1011586 | VARIADOR BOMBA 8 SECUNDARIA SMF3 | A | SM-3 FRIO | SMF3VARBSF8 | AEQS | I-NUCL-214-NSG-SMF | 1011578 | M02
1011587 | VARIADOR BOMBA 1.1 CONDENSACION SMF3 | A | SM-3 FRIO | SMF3VARBCF1.1 | AEQS | I-NUCL-214-NSG-SMF | 1011578 | M02
1011588 | VARIADOR BOMBA 1.2 CONDENSACION SMF3 | A | SM-3 FRIO | SMF3VARBCF1.2 | AEQS | I-NUCL-214-NSG-SMF | 1011578 | M02
1011589 | VARIADOR BOMBA 2.1 CONDENSACION SMF3 | A | SM-3 FRIO | SMF3VARBCF2.1 | AEQS | I-NUCL-214-NSG-SMF | 1011578 | M02
1011590 | VARIADOR BOMBA 2.2 CONDENSACION SMF3 | A | SM-3 FRIO | SMF3VARBCF2.2 | AEQS | I-NUCL-214-NSG-SMF | 1011578 | M02
1011591 | VARIADOR BOMBA 3.1 CONDENSACION SMF3 | A | SM-3 FRIO | SMF3VARBCF3.1 | AEQS | I-NUCL-214-NSG-SMF | 1011578 | M02
1011592 | VARIADOR BOMBA 3.2 CONDENSACION SMF3 | A | SM-3 FRIO | SMF3VARBCF3.2 | AEQS | I-NUCL-214-NSG-SMF | 1011578 | M02
1011614 | VENTILADORES TORRES CONDENSACION SMF3 | A | SM-3 FRIO | SMF3VENTOR | AEQS | I-NUCL-214-NSG-SMF | 1011541 | M02
1011615 | VENTILADOR TORRE 1.1 CONDENSACION SMF3 | A | SM-3 FRIO | SMF3VENTOR1.1 | AEQS | I-NUCL-214-NSG-SMF | 1011614 | M02
1011616 | VENTILADOR TORRE 1.2 CONDENSACION SMF3 | A | SM-3 FRIO | SMF3VENTOR1.2 | AEQS | I-NUCL-214-NSG-SMF | 1011614 | M02
1011617 | VENTILADOR TORRE 2.1 CONDENSACION SMF3 | A | SM-3 FRIO | SMF3VENTOR2.1 | AEQS | I-NUCL-214-NSG-SMF | 1011614 | M02
1011618 | VENTILADOR TORRE 2.2 CONDENSACION SMF3 | A | SM-3 FRIO | SMF3VENTOR2.2 | AEQS | I-NUCL-214-NSG-SMF | 1011614 | M02
1011619 | VENTILADOR TORRE 3 CONDENSACION SMF3 | A | SM-3 FRIO | SMF3VENTOR3 | AEQS | I-NUCL-214-NSG-SMF | 1011614 | M02
1011620 | TORRES CONDENSACION SMF3 | A | SM-3 FRIO | SMF3TOR | AEQS | I-NUCL-214-NSG-SMF | 1011541 | M02
1011621 | TORRE 1 CONDENSACION SMF3 | A | SM-3 FRIO | SMF3TOR01 | AEQS | I-NUCL-214-NSG-SMF | 1011620 | M02
1011622 | TORRE 2 CONDENSACION SMF3 | A | SM-3 FRIO | SMF3TOR02 | AEQS | I-NUCL-214-NSG-SMF | 1011620 | M02
1011623 | TORRE 3 CONDENSACION SMF3 | A | SM-3 FRIO | SMF3TOR03 | AEQS | I-NUCL-214-NSG-SMF | 1011620 | M02
1011628 | SISTEMA LLENADO AUTOMATICO TORRES SMF3 | A | SM-3 FRIO | SMF3LLETOR | AEQS | I-NUCL-214-NSG-SMF | 1011541 | M02
1011629 | TORRE 1 LLENADO AUTOMATICO SMF3 | A | SM-3 FRIO | SMF3LLETOR1 | AEQS | I-NUCL-214-NSG-SMF | 1011628 | M02
1011630 | TORRE 2 LLENADO AUTOMATICO SMF3 | A | SM-3 FRIO | SMF3LLETOR2 | AEQS | I-NUCL-214-NSG-SMF | 1011628 | M02
1011631 | TORRE 3 LLENADO AUTOMATICO SMF3 | A | SM-3 FRIO | SMF3LLETOR3 | AEQS | I-NUCL-214-NSG-SMF | 1011628 | M02
1011633 | DEPOSITOS EXPANSION SALA FRIO SMF3 | A | SM-3 FRIO | SMF3DEPEXP | AEQS | I-NUCL-214-NSG-SMF | 1011541 | M02
1011634 | DEPOSITO EXPANSION 1 FRIO SMF3 | A | SM-3 FRIO | SMF3DEPEXP1 | AEQS | I-NUCL-214-NSG-SMF | 1011633 | M02
1011635 | DEPOSITO EXPANSION 2 FRIO SMF3 | A | SM-3 FRIO | SMF3DEPEXP2 | AEQS | I-NUCL-214-NSG-SMF | 1011633 | M02
1011636 | DEPOSITO EXPANSION SUELO RADIANTE SMF3 | A | SM-3 FRIO | SMF3DEPEXSR | AEQS | I-NUCL-214-NSG-SMC | 1011521 | M02
1011638 | INTERCAMBIADOR S.RADIANTE FRIO SMF3 | A | SM-3 FRIO | SMF3INTSR | AEQS | I-NUCL-214-NSG-SMF | 1011541 | M02
1011640 | CUADRO ELECTRICO FUERZA-MANIOBRA SMF3 | A | SM-3 FRIO | SMF3CEFM | AEQS | I-NUCL-214-NSG-SMF | 1011541 | M02
1011641 | VALVU,TUBERAS,DILATADORES ETC.SMF3 | A | SM-3 FRIO | SMF3VAL | AEQS | I-NUCL-214-NSG-SMF | 1011541 | M02
1011643 | RED NEUMATICA CONTROL SALA FRIO SMF3 | A | SM-3 FRIO | SMF3REDNEU | AEQS | I-NUCL-214-NSG-SMF | 1011541 | M02
1011651 | CLIMATIZADORES COCINAS CENTRALES | A | COCINA CENTRAL | COCCL | MONT | I-OC00-NPR-UTA |  | M02
1011652 | CLIMATIZADOR PREPARADOS COCINAS | A | COCINA CENTRAL | COCCLPRE | AEQS | I-OC00-NPR-UTA | 1011651 | M02
1011653 | CLIMATIZADOR COCINA | A | COCINA CENTRAL | COCCLCOC | AEQS | I-OC00-NPR-UTA | 1011651 | M02
1011654 | CLIMATIZADOR OFICINAS 1 COCINAS | A | COCINA CENTRAL | COCCLOFI1 | AEQS | I-OC00-NPR-UTA | 1011651 | M02
1011655 | MOTOR IMPULSION CLIMA OFICINAS 1 | A | COCINA CENTRAL | COCCLOFI1MI | AEQS | I-OC00-NPR-UTA | 1011654 | M02
1011656 | MOTOR RETORNO CLIMA OFICINA 1 | A | COCINA CENTRAL | COCCLOFI1MR | AEQS | I-OC00-NPR-UTA | 1011654 | M02
1011657 | CLIMATIZADOR OFICINAS 2 COCINAS | A | COCINA CENTRAL | COCCLOFI2 | AEQS | I-OC00-NPR-UTA | 1011651 | M02
1011658 | MOTOR IMPULSION CLIMA OFICINAS 2 | A | COCINA CENTRAL | COCCLOFI2MI | AEQS | I-OC00-NPR-UTA | 1011657 | M02
1011659 | MOTOR RETORNO CLIMA OFICINA 2 | A | COCINA CENTRAL | COCCLOFI2MR | AEQS | I-OC00-NPR-UTA | 1011657 | M02
1011660 | CLIMATIZADOR COMEDOR PERSONAL COCINAS | A | COCINA CENTRAL | COCCLCOM | AEQS | I-OC00-NPR-UTA | 1011651 | M02
1011661 | MOTOR IMPULSION CLIMA COMEDOR | A | COCINA CENTRAL | COCCLCOMMI | AEQS | I-OC00-NPR-UTA | 1011660 | M02
1011662 | MOTOR RETORNO CLIMA COMEDOR | A | COCINA CENTRAL | COCCLCOMMR | AEQS | I-OC00-NPR-UTA | 1011660 | M02
1011675 | BOMBAS COCINAS CENTRALES | A | COCINA CENTRAL | COCBOM | AEQS | I-OC00-NPR-UTA | 1011651 | M02
1011676 | BOMBA A/F 1 CLIMATIZADOR COCINA | A | COCINA CENTRAL | COCBOMAF1CLCOC | AEQS | I-OC00-NPR-UTA | 1011653 | M02
1011677 | BOMBA A/F 2 CLIMATIZADOR COCINA | A | COCINA CENTRAL | COCBOMAF2CLCOC | AEQS | I-OC00-NPR-UTA | 1011653 | M02
1011678 | BOMBA A/F 1 CLIMATIZA COMEDOR PERSONAL | A | COCINA CENTRAL | COCBOMAF1CLCOM | AEQS | I-OC00-NPR-UTA | 1011660 | M02
1011679 | BOMBA A/F 2 CLIMATIZA COMEDOR PERSONAL | A | COCINA CENTRAL | COCBOMAF2CLCOM | AEQS | I-OC00-NPR-UTA | 1011660 | M02
1011680 | BOMBA A/F 1 CLIMATIZADOR OFICINAS 1 | A | COCINA CENTRAL | COCBOMAF1CLOFI1 | AEQS | I-OC00-NPR-UTA | 1011654 | M02
1011681 | BOMBA A/F 2 CLIMATIZADOR OFICINAS 1 | A | COCINA CENTRAL | COCBOMAF2CLOFI1 | AEQS | I-OC00-NPR-UTA | 1011654 | M02
1011682 | BOMBA A/F 1 CLIMATIZADOR PREPARADOS | A | COCINA CENTRAL | COCBOMAF1CLPRE | AEQS | I-OC00-NPR-UTA | 1011652 | M02
1011683 | BOMBA A/F 2 CLIMATIZADOR PREPARADOS | A | COCINA CENTRAL | COCBOMAF2CLPRE | AEQS | I-OC00-NPR-UTA | 1011652 | M02
1011684 | BOMBA A/F 1 CLIMATIZADOR OFICINAS 2 | A | COCINA CENTRAL | COCBOMAF1CLOFI2 | AEQS | I-OC00-NPR-UTA | 1011657 | M02
1011685 | BOMBA A/F 2 CLIMATIZADOR OFICINAS 2 | A | COCINA CENTRAL | COCBOMAF2CLOFI2 | AEQS | I-OC00-NPR-UTA | 1011657 | M02
1011686 | BOMBA COMUN A/C 1 COCINAS | A | COCINA CENTRAL | COCBOMAC1COMUN | AEQS | I-OC00-NPR-UTA | 1011675 | M02
1011687 | BOMBA COMUN A/C 2 COCINAS | A | COCINA CENTRAL | COCBOMAC2COMUN | AEQS | I-OC00-NPR-UTA | 1011675 | M02
1011688 | BOMBA A/C 1 OFICINAS 2 COCINAS | A | COCINA CENTRAL | COCBOMAC1CLOFI2 | AEQS | I-OC00-NPR-UTA | 1011657 | M02
1011689 | BOMBA A/C 2 OFICINAS 2 COCINAS | A | COCINA CENTRAL | COCBOMAC2CLOFI2 | AEQS | I-OC00-NPR-UTA | 1011657 | M02
1011690 | VENTILADORES EXTRACTORES COCINAS C. | A | COCINA CENTRAL | COCEXT | AEQS | I-OC00-NPR-UTA | 1011651 | M02
1011691 | VENTILADOR IMPULSION CAMPANA 1A COCINAS | A | COCINA CENTRAL | COCEXTIMPCAM1A | AEQS | I-OC00-NPR-UTA | 1011690 | M02
1011692 | EXTRACTOR CAMPANA 1A COCINAS | A | COCINA CENTRAL | COCEXTEXTCAM1A | AEQS | I-OC00-NPR-UTA | 1011690 | M02
1011693 | VENTILADOR IMPULSION CAMPANA 1B COCINAS | A | COCINA CENTRAL | COCEXTIMPCAM1B | AEQS | I-OC00-NPR-UTA | 1011690 | M02
1011694 | EXTRACTOR CAMPANA 1B COCINAS | A | COCINA CENTRAL | COCEXTEXTCAM1B | AEQS | I-OC00-NPR-UTA | 1011690 | M02
1011695 | VENTILADOR IMPULSION CAMPANA 2 COCINAS | A | COCINA CENTRAL | COCEXTIMPCAM2 | AEQS | I-OC00-NPR-UTA | 1011690 | M02
1011696 | EXTRACTOR CAMPANA 2 COCINAS | A | COCINA CENTRAL | COCEXTEXTCAM2 | AEQS | I-OC00-NPR-UTA | 1011690 | M02
1011697 | VENTILADOR IMPULSION CAMPANA 3 COCINAS | A | COCINA CENTRAL | COCEXTIMPCAM3 | AEQS | I-OC00-NPR-UTA | 1011690 | M02
1011698 | EXTRACTOR CAMPANA 3 COCINAS | A | COCINA CENTRAL | COCEXTEXTCAM3 | AEQS | I-OC00-NPR-UTA | 1011690 | M02
1011699 | VENTILADOR IMPULSION CAMPANA 4 COCINAS | A | COCINA CENTRAL | COCEXTIMPCAM4 | AEQS | I-OC00-NPR-UTA | 1011690 | M02
1011700 | EXTRACTOR CAMPANA 4 COCINAS | A | COCINA CENTRAL | COCEXTEXTCAM4 | AEQS | I-OC00-NPR-UTA | 1011690 | M02
1011701 | EXTRACTOR LAVADO COCINAS | A | COCINA CENTRAL | COCEXTLAV | AEQS | I-OC00-NPR-UTA | 1011690 | M02
1011702 | EXTRACTOR PLONGE COCINAS | A | COCINA CENTRAL | COCEXTPLO | AEQS | I-OC00-NPR-UTA | 1011690 | M02
1011703 | EXTRACTOR DEMOSTRACION COCINAS | A | COCINA CENTRAL | COCEXTDEM | AEQS | I-OC00-NPR-UTA | 1011690 | M02
1011704 | EXTRACTOR ASEOS OFICINAS 1 COCINAS | A | COCINA CENTRAL | COCEXTASEOFI1 | AEQS | I-OC00-NPR-UTA | 1011690 | M02
1011705 | EXTRACTOR ASEOS VESTUARIOS COCINAS | A | COCINA CENTRAL | COCEXTASEVES | AEQS | I-OC00-NPR-UTA | 1011690 | M02
1011706 | EXTRACTOR PREPARADOS COCINAS | A | COCINA CENTRAL | COCEXTPRE | AEQS | I-OC00-NPR-UTA | 1011690 | M02
1011707 | EXTRACTOR ASEOS COCINAS | A | COCINA CENTRAL | COCEXTASECOC | AEQS | I-OC00-NPR-UTA | 1011690 | M02
1011708 | EXTRACTOR BASURAS COCINAS | A | COCINA CENTRAL | COCEXTBAS | AEQS | I-OC00-NPR-UTA | 1011690 | M02
1011709 | EXTRACTOR ASEOS OFICINAS 2 COCINAS | A | COCINA CENTRAL | COCEXTASEOFI2 | AEQS | I-OC00-NPR-UTA | 1011690 | M02
1011710 | EXTRACTOR ASEOS PTA BAJA COCINAS | A | COCINA CENTRAL | COCEXTASEBJA | AEQS | I-OC00-NPR-UTA | 1011690 | M02
1011711 | CUADRO FUERZA-MANIOBRA COCINAS | A | COCINA CENTRAL | COCCEFM | AEQS | I-OC00-NPR-UTA | 1011651 | M02
1011713 | VALVLS,TUBERS,DILATDS, ETC, COCINAS C. | A | COCINA CENTRAL | COCVAL | AEQS | I-OC00-NPR-UTA | 1011651 | M02
1011714 | TUNELES Y GALERIAS | A | TUNYGALE | TUN | MONT | I-TUNL-NOR-SCO |  | M02
1011719 | CUADRO FUERZA-MANIOBRA COMPRESORES AIRE | A | TUNYGALE | TUNCEFM | AEQS | I-TUNL-NOR-SCO | 1011714 | M02
1011720 | VALV,TUBER,DILATA,PURGA,ETC.COMPRESORES | A | TUNYGALE | TUNVALCOMP | AEQS | I-TUNL-NOR-SCO | 1011714 | M02
1011721 | VALV,TUBER,DILATA,PURGA,SOPORTE.GALERIAS | A | TUNYGALE | TUNVALGALE | AEQS | I-TUNL-NOR-SCO | 1011714 | M02
1011722 | EXTRACTOR TUNEL SUR OESTE GALERIAS | A | TUNYGALE | TUNEXTSO | AEQS | I-TUNL-NOR-SCO | 1011714 | M02
1011723 | EXTRACTOR TUNEL SUR ESTE GALERIAS | A | TUNYGALE | TUNEXTSE | AEQS | I-TUNL-NOR-SCO | 1011714 | M02
1011724 | EXTRACTOR TUNEL NORTE OESTE GALERIAS | A | TUNYGALE | TUNEXTNO | AEQS | I-TUNL-NOR-SCO | 1011714 | M02
1011725 | EXTRACTOR TUNEL NORTE ESTE GALERIAS | A | TUNYGALE | TUNEXTNE | AEQS | I-TUNL-NOR-SCO | 1011714 | M02
1011726 | EXTRACTOR GALERIA PAB 3 GALERIAS | A | TUNYGALE | TUNEXTGAL3 | AEQS | I-TUNL-NOR-SCO | 1011714 | M02
1011727 | EXTRACTOR GALERIA PAB 4 GALERIAS | A | TUNYGALE | TUNEXTGAL4 | AEQS | I-TUNL-NOR-SCO | 1011714 | M02
1011728 | EXTRACTOR GALERIA PAB 5 GALERIAS | A | TUNYGALE | TUNEXTGAL5 | AEQS | I-TUNL-NOR-SCO | 1011714 | M02
1011729 | EXTRACTOR GALERIA PAB 7 GALERIAS | A | TUNYGALE | TUNEXTGAL7 | AEQS | I-TUNL-NOR-SCO | 1011714 | M02
1011730 | EXTRACTOR GALERIA PAB 8 GALERIAS | A | TUNYGALE | TUNEXTGAL8 | AEQS | I-TUNL-NOR-SCO | 1011714 | M02
1011731 | EXTRACTOR 1 C.TRANSFORMACION 1 GALERIAS | A | TUNYGALE | TUNEXT1CT1 | AEQS | I-TUNL-NOR-SCO | 1011714 | M02
1011732 | EXTRACTOR 2 C.TRANSFORMACION 1 GALERIAS | A | TUNYGALE | TUNEXT2CT1 | AEQS | I-TUNL-NOR-SCO | 1011714 | M02
1011733 | EXTRACTOR 1 C.TRANSFORMACION 2 GALERIAS | A | TUNYGALE | TUNEXT1CT2 | AEQS | I-TUNL-NOR-SCO | 1011714 | M02
1011734 | EXTRACTOR 2 C.TRANSFORMACION 2 GALERIAS | A | TUNYGALE | TUNEXT2CT2 | AEQS | I-TUNL-NOR-SCO | 1011714 | M02
1011735 | EXTRACTOR C.TRANSFORMACION 3 GALERIAS | A | TUNYGALE | TUNEXTCT3 | AEQS | I-TUNL-NOR-SCO | 1011714 | M02
1011736 | CUADRO FUERZA-MANIOBRA EXTRACTOR C.T.3 | A | TUNYGALE | TUNEXTCT3CEFM | AEQS | I-TUNL-NOR-SCO | 1011714 | M02
1011737 | EXTRACTOR C.TRANSFORMACION 4 GALERIAS | A | TUNYGALE | TUNEXTCT4 | AEQS | I-TUNL-NOR-SCO | 1011714 | M02
1011738 | CUADRO FUERZA-MANIOBRA EXTRACTOR C.T.4 | A | TUNYGALE | TUNEXTCT4CEFM | AEQS | I-TUNL-NOR-SCO | 1011714 | M02
1011739 | EXTRACTOR 1 C.TRANSFORMACION 5 GALERIAS | A | TUNYGALE | TUNEXT1CT5 | AEQS | I-TUNL-NOR-SCO | 1011714 | M02
1011740 | EXTRACTOR 2 C.TRANSFORMACION 5 GALERIAS | A | TUNYGALE | TUNEXT2CT5 | AEQS | I-TUNL-NOR-SCO | 1011714 | M02
1011741 | EXTRACTOR 1 C.TRANSFORMACION 6 GALERIAS | A | TUNYGALE | TUNEXT1CT6 | AEQS | I-TUNL-NOR-SCO | 1011714 | M02
1011742 | EXTRACTOR 2 C.TRANSFORMACION 6 GALERIAS | A | TUNYGALE | TUNEXT2CT6 | AEQS | I-TUNL-NOR-SCO | 1011714 | M02
1011743 | EXTRACTOR C.TRANSFORMACION 7 GALERIAS | A | TUNYGALE | TUNEXTCT7 | AEQS | I-TUNL-NOR-SCO | 1011714 | M02
1011744 | CUADRO FUERZA-MANIOBRA EXTRACTOR C.T.7 | A | TUNYGALE | TUNEXTCT7CEFM | AEQS | I-TUNL-NOR-SCO | 1011714 | M02
1011745 | EXTRACTOR 1A C.TRANSFORMACION 9 | A | TUNYGALE | TUNEXT1ACT9 | AEQS | I-TUNL-NOR-SCO | 1011714 | M02
1011746 | EXTRACTOR 1B C.TRANSFORMACION 9 | A | TUNYGALE | TUNEXT1BCT9 | AEQS | I-TUNL-NOR-SCO | 1011714 | M02
1011747 | EXTRACTOR 1 C.TRANSFORMACION 11 GALERIA | A | TUNYGALE | TUNEXT1CT11 | AEQS | I-TUNL-NOR-SCO | 1011714 | M02
1011748 | EXTRACTOR 2 C.TRANSFORMACION 11 GALERIA | A | TUNYGALE | TUNEXT2CT11 | AEQS | I-TUNL-NOR-SCO | 1011714 | M02
1011749 | BOMBA ACELERADORA ACS 1 GALERIAS | A | TUNYGALE | TUNBOMACS1 | AEQS | I-TUNL-NOR-SCO | 1011714 | M02
1011750 | BOMBA ACELERADORA ACS 2 GALERIAS | A | TUNYGALE | TUNBOMACS2 | AEQS | I-TUNL-NOR-SCO | 1011714 | M02
1011751 | AUTONOMO 1 CENTRO CONTROL GALERIA PAB 9 | A | TUNYGALE | TUNCC09AUT1 | AEQS | I-TUNL-NOR-SCO | 1011714 | M02
1011752 | AUTONOMO 2 CENTRO CONTROL GALERIA PAB 9 | A | TUNYGALE | TUNCC09AUT2 | AEQS | I-TUNL-NOR-SCO | 1011714 | M02
1011753 | AUTONOMO CENTRO CONTROL GALERIA PAB 10 | A | TUNYGALE | TUNCC10AUT | AEQS | I-TUNL-NOR-SCO | 1011714 | M02
1011759 | INSTALACIONES COMPLEMENTARIAS | A | COMPLEMENTARIAS | COMPCL | MONT | I-OC00-NCB |  | M02
1011760 | CLIMATI. SEGURIDAD COMPLEMENTARIA | A | COMPLEMENTARIAS SEGURIDAD | COMPSEGCL | AEQS | I-OC00-NCB | 1011759 | M02
1011761 | MOTOR IMPUL CLIM SEGUDAD COMPLEMENTARIA | A | COMPLEMENTARIAS SEGURIDAD | COMPSEGCLMI | AEQS | I-OC00-NCB | 1011760 | M02
1011762 | MOTOR RETO CLIM SEGUDAD COMPLEMENTARIA | A | COMPLEMENTARIAS SEGURIDAD | COMPSEGCLMR | AEQS | I-OC00-NCB | 1011760 | M02
1011763 | TERMOVENT SEGURIDAD COMPLEMENTARIAS | A | COMPLEMENTARIAS SEGURIDAD | COMPSEGTER | AEQS | I-OC00-NCB | 1011760 | M02
1011764 | EXTRACTOR ASEOS SEGUDAD COMPLEMENTARIA | A | COMPLEMENTARIAS SEGURIDAD | COMPSEGEXT | AEQS | I-OC00-NCB | 1011760 | M02
1011765 | BOMBAS SEGURIDAD COMPLEMENTARIAS | A | COMPLEMENTARIAS SEGURIDAD | COMPSEGBOM | AEQS | I-OC00-NCB | 1011760 | M02
1011766 | BOMBA 1 A/C CLIMA SEGDAD COMPLEMENTARIA | A | COMPLEMENTARIAS SEGURIDAD | COMPSEGBOMAC1 | AEQS | I-OC00-NCB | 1011760 | M02
1011767 | BOMBA 2 A/C CLIMA SEGDAD COMPLEMENTARIA | A | COMPLEMENTARIAS SEGURIDAD | COMPSEGBOMAC2 | AEQS | I-OC00-NCB | 1011760 | M02
1011768 | BOMBA 1 A/F CLIMA SEGDAD COMPLEMENTARIA | A | COMPLEMENTARIAS SEGURIDAD | COMPSEGBOMAF1 | AEQS | I-OC00-NCB | 1011760 | M02
1011769 | BOMBA 2 A/F CLIMA SEGDAD COMPLEMENTARIA | A | COMPLEMENTARIAS SEGURIDAD | COMPSEGBOMAF2 | AEQS | I-OC00-NCB | 1011760 | M02
1011770 | BOMBA 1 FANCOILS SEGUDAD COMPLEMENTARIA | A | COMPLEMENTARIAS SEGURIDAD | COMPSEGBOMFC1 | AEQS | I-OC00-NCB | 1011765 | M02
1011771 | BOMBA 2 FANCOILS SEGUDAD COMPLEMENTARIA | A | COMPLEMENTARIAS SEGURIDAD | COMPSEGBOMFC2 | AEQS | I-OC00-NCB | 1011765 | M02
1011777 | CUADRO SEGURIDAD COMPLEMENTARIAS | A | COMPLEMENTARIAS SEGURIDAD | COMPSEGCEFM | AEQS | I-OC00-NCB | 1011760 | M02
1011778 | VALVLS,TUBERS,DILATADS,ETC.SEGURIDAD C. | A | COMPLEMENTARIAS SEGURIDAD | COMPSEGVAL | AEQS | I-OC00-NCB | 1011760 | M02
1011780 | FANCOILS SEGURIDAD COMPLEMENTARIAS | A | COMPLEMENTARIAS SEGURIDAD | COMPSEGFC | AEQS | I-OC00-NCB | 1011760 | M02
1011781 | FANCOIL 1 HALL SEGURIDAD | A | COMPLEMENTARIAS SEGURIDAD | COMPSEGHALFC1 | AEQS | I-OC00-NCB | 1011780 | M02
1011782 | FANCOIL 2 HALL SEGURIDAD | A | COMPLEMENTARIAS SEGURIDAD | COMPSEGHALFC2 | AEQS | I-OC00-NCB | 1011780 | M02
1011783 | FANCOIL 3 HALL SEGURIDAD | A | COMPLEMENTARIAS SEGURIDAD | COMPSEGHALFC3 | AEQS | I-OC00-NCB | 1011780 | M02
1011784 | FANCOIL 1 SALA GUARDIA C. 1 SEGURIDAD | A | COMPLEMENTARIAS SEGURIDAD | COMPSEGGUA1FC1 | AEQS | I-OC00-NCB | 1011780 | M02
1011785 | FANCOIL 1 SALA GUARDIA C. 2 SEGURIDAD | A | COMPLEMENTARIAS SEGURIDAD | COMPSEGGUA2FC1 | AEQS | I-OC00-NCB | 1011780 | M02
1011786 | FANCOIL 2 SALA GUARDIA C. 2 SEGURIDAD | A | COMPLEMENTARIAS SEGURIDAD | COMPSEGGUA2FC2 | AEQS | I-OC00-NCB | 1011780 | M02
1011787 | FANCOIL S.JEFE O.CIVIL SEGURIDAD COM. | A | COMPLEMENTARIAS SEGURIDAD | COMPSEGOCFC | AEQS | I-OC00-NCB | 1011780 | M02
1011788 | FANCOIL S.1 VACIA SEGURDAD COMPLEMENTAR | A | COMPLEMENTARIAS SEGURIDAD | COMPSEGSAL1FC | AEQS | I-OC00-NCB | 1011780 | M02
1011789 | FAN COIL S.CSIF SEGURDAD COMPLEMENTARIA | A | COMPLEMENTARIAS SEGURIDAD | COMPSEGCSIFC | AEQS | I-OC00-NCB | 1011780 | M02
1011790 | FANCOIL S. AREA TRAFICO 1 SEGURIDAD OC | A | COMPLEMENTARIAS SEGURIDAD | COMPSEGTRA1FC | AEQS | I-OC00-NCB | 1011780 | M02
1011791 | FANCOIL S. AREA TRAFICO 2 SEGURIDAD OC | A | COMPLEMENTARIAS SEGURIDAD | COMPSEGTRA2FC | AEQS | I-OC00-NCB | 1011780 | M02
1011792 | FANCOIL S.COMITE EMPR. RESTAURACION | A | COMPLEMENTARIAS SEGURIDAD | COMPSEGCOMRESFC | AEQS | I-OC00-NCB | 1011780 | M02
1011793 | FANCOIL S.2 VACIA SEGURDAD COMPLEMENTAR | A | COMPLEMENTARIAS SEGURIDAD | COMPSEGSAL2FC | AEQS | I-OC00-NCB | 1011780 | M02
1011794 | FANCOIL S.AREA TRAFICO 3 SEGURIDAD OC | A | COMPLEMENTARIAS SEGURIDAD | COMPSEGSALTRA3FC | AEQS | I-OC00-NCB | 1011780 | M02
1011795 | FANCOILS OFICINAS 1ª PTA SEGURIDAD | A | COMPLEMENTARIAS SEGURIDAD | COMPSEG1PTAFC | AEQS | I-OC00-NCB | 1011780 | M02
1011796 | FANCOIL SALA 1 1ª PLANTA SEGURIDAD | A | COMPLEMENTARIAS SEGURIDAD | COMPSEG1PTASAL1FC | AEQS | I-OC00-NCB | 1011780 | M02
1011797 | FANCOIL SALA 2 1ª PLANTA SEGURIDAD | A | COMPLEMENTARIAS SEGURIDAD | COMPSEG1PTASAL2FC | AEQS | I-OC00-NCB | 1011780 | M02
1011798 | FANCOIL SALA 3 1ª PLANTA SEGURIDAD | A | COMPLEMENTARIAS SEGURIDAD | COMPSEG1PTASAL3FC | AEQS | I-OC00-NCB | 1011780 | M02
1011799 | SUBCENTRAL ADUANAS-SEGURIDAD COMPLEMENT | A | COMPLEMENTARIAS SUBCENTRAL | COMPSUB | AEQS | I-OC00-NCB | 1011759 | M02
1011800 | DEPOSITO EXP.A/C FANCOILS ADUANAS | A | COMPLEMENTARIAS SUBCENTRAL | COMPSUBEXPADU | AEQS | I-OC00-NCB | 1011799 | M02
1011801 | DEPOSITO EXP.A/C FANCOILS SEGURIDAD | A | COMPLEMENTARIAS SUBCENTRAL | COMPSUBEXPSEG | AEQS | I-OC00-NCB | 1011799 | M02
1011802 | BOMBAS SUBCENTRAL COMPLEMENTARIAS | A | COMPLEMENTARIAS SUBCENTRAL | COMPSUBBOM | AEQS | I-OC00-NCB | 1011799 | M02
1011803 | BOMBA 1 SECUN INTERCAM ADUANS COMPLEMEN | A | COMPLEMENTARIAS SUBCENTRAL | COMPSUBBOMSEC1ADU | AEQS | I-OC00-NCB | 1011802 | M02
1011804 | BOMBA 2 SECUN INTERCAM ADUANS COMPLEMEN | A | COMPLEMENTARIAS SUBCENTRAL | COMPSUBBOMSEC2ADU | AEQS | I-OC00-NCB | 1011802 | M02
1011805 | BOMBA 1 SECUN INTERCAM SEGURDAD COMPLEM | A | COMPLEMENTARIAS SUBCENTRAL | COMPSUBBOMSEC1SEG | AEQS | I-OC00-NCB | 1011802 | M02
1011806 | BOMBA 2 SECUN INTERCAM SEGURDAD COMPLEM | A | COMPLEMENTARIAS SUBCENTRAL | COMPSUBBOMSEC2SEG | AEQS | I-OC00-NCB | 1011802 | M02
1011807 | BOMBA 1 A/C PRIMARIO INTERCAM COMPLEMEN | A | COMPLEMENTARIAS SUBCENTRAL | COMPSUBBOMPRI1AC | AEQS | I-OC00-NCB | 1011802 | M02
1011808 | BOMBA 2 A/C PRIMARIO INTERCAM COMPLEMEN | A | COMPLEMENTARIAS SUBCENTRAL | COMPSUBBOMPRI2AC | AEQS | I-OC00-NCB | 1011802 | M02
1011809 | BOMBA 1 A/F PRIMARIO INTERCAM COMPLEMEN | A | COMPLEMENTARIAS SUBCENTRAL | COMPSUBBOMPRI1AF | AEQS | I-OC00-NCB | 1011802 | M02
1011810 | BOMBA 1 A/F PRIMARIO INTERCAM COMPLEMEN | A | COMPLEMENTARIAS SUBCENTRAL | COMPSUBBOMPRI2AF | AEQS | I-OC00-NCB | 1011802 | M02
1011818 | INTERCAMBIADOR A/C SUBCENTRAL COMPLEM | A | COMPLEMENTARIAS SUBCENTRAL | COMPSUBINTAC | AEQS | I-OC00-NCB | 1011799 | M02
1011819 | INTERCAMBIADOR A/F SUBCENTRAL COMPLEMEN | A | COMPLEMENTARIAS SUBCENTRAL | COMPSUBINTAF | AEQS | I-OC00-NCB | 1011799 | M02
1011820 | CUADRO SUBCENTRAL COMPLEMENTARIAS | A | COMPLEMENTARIAS SUBCENTRAL | COMPSUBCEFM | AEQS | I-OC00-NCB | 1011799 | M02
1011821 | VALVLS,TUBERS,DILATA,ETC,SUBCENT COMPLE | A | COMPLEMENTARIAS SUBCENTRAL | COMPSUBVAL | AEQS | I-OC00-NCB | 1011799 | M02
1011823 | CLIMATIZADOR ADUANAS COMPLEMENTARIAS | A | COMPLEMENTARIAS ADUANAS | COMPADUCL | AEQS | I-OC00-NCB | 1011759 | M02
1011824 | MOTOR IMPULSION CLIMATIZADOR ADUANAS | A | COMPLEMENTARIAS ADUANAS | COMPADUCLMI | AEQS | I-OC00-NCB | 1011823 | M02
1011825 | MOTOR RETORNO CLIMATIZADOR ADUANAS | A | COMPLEMENTARIAS ADUANAS | COMPADUCLMR | AEQS | I-OC00-NCB | 1011823 | M02
1011826 | TERMOVENTILADOR ADUANAS COMPLEMENTARIAS | A | COMPLEMENTARIAS ADUANAS | COMPADUTER | AEQS | I-OC00-NCB | 1011823 | M02
1011827 | EXTRACTOR ASEOS ADUANAS COMPLEMENTARIAS | A | COMPLEMENTARIAS ADUANAS | COMPADUEXT | AEQS | I-OC00-NCB | 1011823 | M02
1011828 | BOMBAS ADUANAS COMPLEMENTARIAS | A | COMPLEMENTARIAS ADUANAS | COMPADUBOM | AEQS | I-OC00-NCB | 1011823 | M02
1011829 | BOMBA 1 A/C CLIMATIZADOR ADUANAS | A | COMPLEMENTARIAS ADUANAS | COMPADUBOMAC1 | AEQS | I-OC00-NCB | 1011823 | M02
1011830 | BOMBA 2 A/C CLIMATIZADOR ADUANAS | A | COMPLEMENTARIAS ADUANAS | COMPADUBOMAC2 | AEQS | I-OC00-NCB | 1011823 | M02
1011831 | BOMBA 1 A/F CLIMATIZADOR ADUANAS | A | COMPLEMENTARIAS ADUANAS | COMPADUBOMAF1 | AEQS | I-OC00-NCB | 1011823 | M02
1011832 | BOMBA 2 A/F CLIMATIZADOR ADUANAS | A | COMPLEMENTARIAS ADUANAS | COMPADUBOMAF2 | AEQS | I-OC00-NCB | 1011823 | M02
1011833 | BOMBA 1 FANCOILS ADUANS COMPLEMENTARIAS | A | COMPLEMENTARIAS ADUANAS | COMPADUBOMFC1 | AEQS | I-OC00-NCB | 1011828 | M02
1011834 | BOMBA 2 FANCOIS ADUANAS COMPLEMENTARIAS | A | COMPLEMENTARIAS ADUANAS | COMPADUBOMFC2 | AEQS | I-OC00-NCB | 1011828 | M02
1011840 | CUADRO ELECTRICO ADUANAS COMPLEMENTRIAS | A | COMPLEMENTARIAS ADUANAS | COMPADUCEFM | AEQS | I-OC00-NCB | 1011823 | M02
1011842 | VALVU,TUBER,DILATA,ETC,ADUANAS COMPLEME | A | COMPLEMENTARIAS ADUANAS | COMPADUVAL | AEQS | I-OC00-NCB | 1011823 | M02
1011843 | FANCOILS ADUANAS COMPLEMENTARIAS | A | COMPLEMENTARIAS ADUANAS | COMPADUFC | AEQS | I-OC00-NCB | 1011823 | M02
1011844 | FAN COIL SALA 1 ADUANAS COMPLEMENTARIAS | A | COMPLEMENTARIAS ADUANAS | COMPADUSAL1FC | AEQS | I-OC00-NCB | 1011843 | M02
1011845 | FAN COIL SALA 2 ADUANAS COMPLEMENTARIAS | A | COMPLEMENTARIAS ADUANAS | COMPADUSAL2FC | AEQS | I-OC00-NCB | 1011843 | M02
1011846 | FANCOIL 1 VESTIBLO HALL DISTRIB.ADUANAS | A | COMPLEMENTARIAS ADUANAS | COMPADUHALFC | AEQS | I-OC00-NCB | 1011843 | M02
1011847 | FANCOIL SALA C.C.O.O. ADUANAS | A | COMPLEMENTARIAS ADUANAS | COMPADUCCOFC | AEQS | I-OC00-NCB | 1011843 | M02
1011848 | FANCOIL 1 SALA CAFE ADUANAS | A | COMPLEMENTARIAS ADUANAS | COMPADUCAFFC1 | AEQS | I-OC00-NCB | 1011843 | M02
1011849 | FANCOIL 2 SALA CAFE ADUANAS | A | COMPLEMENTARIAS ADUANAS | COMPADUCAFFC2 | AEQS | I-OC00-NCB | 1011843 | M02
1011850 | FANCOIL 3 SALA CAFE ADUANAS | A | COMPLEMENTARIAS ADUANAS | COMPADUCAFFC3 | AEQS | I-OC00-NCB | 1011843 | M02
1011851 | FANCOIL SALA FOTOTECA 1 ADUANAS | A | COMPLEMENTARIAS ADUANAS | COMPADUFOT1FC | AEQS | I-OC00-NCB | 1011843 | M02
1011852 | FANCOIL 1 SALA FOTOTECA 2 ADUANAS | A | COMPLEMENTARIAS ADUANAS | COMPADUFOT2FC1 | AEQS | I-OC00-NCB | 1011843 | M02
1011853 | FANCOIL 2 SALA FOTOTECA 2 ADUANAS | A | COMPLEMENTARIAS ADUANAS | COMPADUFOT2FC2 | AEQS | I-OC00-NCB | 1011843 | M02
1011854 | FANCOIL 1 SALA UGT ADUANAS | A | COMPLEMENTARIAS ADUANAS | COMPADUUGTFC1 | AEQS | I-OC00-NCB | 1011843 | M02
1011855 | FANCOIL 2 SALA UGT ADUANAS | A | COMPLEMENTARIAS ADUANAS | COMPADUUGTFC2 | AEQS | I-OC00-NCB | 1011843 | M02
1011856 | FANCOIL 1 SALA COMITE EMPRESA IFEMA | A | COMPLEMENTARIAS ADUANAS | COMPADUCTEFC1 | AEQS | I-OC00-NCB | 1011843 | M02
1011857 | FANCOIL 2 SALA COMITE EMPRESA IFEMA | A | COMPLEMENTARIAS ADUANAS | COMPADUCTEFC2 | AEQS | I-OC00-NCB | 1011843 | M02
1011858 | FANCOIL 3 SALA COMITE EMPRESA IFEMA | A | COMPLEMENTARIAS ADUANAS | COMPADUCTEFC3 | AEQS | I-OC00-NCB | 1011843 | M02
1011859 | FANCOIL TALLER PCI 1 | A | COMPLEMENTARIAS ADUANAS | COMPADUPCI1FC | AEQS | I-OC00-NCB | 1011843 | M02
1011860 | FANCOIL 1 TALLER PCI 2 | A | COMPLEMENTARIAS ADUANAS | COMPADUPCI2FC1 | AEQS | I-OC00-NCB | 1011843 | M02
1011861 | FANCOIL 2 TALLER PCI 2 | A | COMPLEMENTARIAS ADUANAS | COMPADUPCI2FC2 | AEQS | I-OC00-NCB | 1011843 | M02
1011862 | FANCOIL 1 S.CONTROL INST.CLIMATIZACION | A | COMPLEMENTARIAS ADUANAS | COMPADUCTROFC1 | AEQS | I-OC00-NCB | 1011843 | M02
1011863 | FANCOIL 2 S.CONTROL INST.CLIMATIZACION | A | COMPLEMENTARIAS ADUANAS | COMPADUCTROFC2 | AEQS | I-OC00-NCB | 1011843 | M02
1011864 | FAN COIL SALA REUNION INST.CLIMATIZACION | A | COMPLEMENTARIAS ADUANAS | COMPADUREUFC | AEQS | I-OC00-NCB | 1011843 | M02
1011865 | FANCOIL 1 SALA JEFE CLIMATIZACION | A | COMPLEMENTARIAS ADUANAS | COMPADUJFEFC1 | AEQS | I-OC00-NCB | 1011843 | M02
1011866 | FANCOIL 2 SALA JEFE CLIMATIZACION | A | COMPLEMENTARIAS ADUANAS | COMPADUJFEFC2 | AEQS | I-OC00-NCB | 1011843 | M02
1011867 | FANCOIL 1 SALA A CURSOS ADUANAS | A | COMPLEMENTARIAS ADUANAS | COMPADUSALAFC1 | AEQS | I-OC00-NCB | 1011843 | M02
1011868 | FANCOIL 2 SALA A CURSOS ADUANAS | A | COMPLEMENTARIAS ADUANAS | COMPADUSALAFC2 | AEQS | I-OC00-NCB | 1011843 | M02
1011869 | FANCOIL 3 SALA A CURSOS ADUANAS | A | COMPLEMENTARIAS ADUANAS | COMPADUSALAFC3 | AEQS | I-OC00-NCB | 1011843 | M02
1011870 | FANCOIL 1 SALA B CURSOS ADUANAS | A | COMPLEMENTARIAS ADUANAS | COMPADUSALBFC1 | AEQS | I-OC00-NCB | 1011843 | M02
1011871 | FANCOIL 2 SALA B CURSOS ADUANAS | A | COMPLEMENTARIAS ADUANAS | COMPADUSALBFC2 | AEQS | I-OC00-NCB | 1011843 | M02
1011872 | FANCOIL 3 SALA B CURSOS ADUANAS | A | COMPLEMENTARIAS ADUANAS | COMPADUSALBFC3 | AEQS | I-OC00-NCB | 1011843 | M02
1011873 | FANCOIL SALA 1 1ª PLANTA ADUANAS | A | COMPLEMENTARIAS ADUANAS | COMPADU1PTASAL1FC | AEQS | I-OC00-NCB | 1011843 | M02
1011874 | FANCOIL SALA 2 1ª PLANTA ADUANAS | A | COMPLEMENTARIAS ADUANAS | COMPADU1PTASAL2FC | AEQS | I-OC00-NCB | 1011843 | M02
1011875 | FANCOIL SALA 3 1ª PLANTA ADUANAS | A | COMPLEMENTARIAS ADUANAS | COMPADU1PTASAL3FC | AEQS | I-OC00-NCB | 1011843 | M02
1011876 | VESTUARIOS IFEMA COMPLEMENTARIAS | A | COMPLEMENTARIAS VESTUARIOS | COMPVESIFE | AEQS | I-OC00-NCB | 1011759 | M02
1011881 | CUADRO VESTUARIO S.TECNICOS COMPLEME | A | COMPLEMENTARIAS | COMPCEFMVESTEC | AEQS | I-OC00-NCB | 1011876 | M02
1011882 | CUADRO VESTUARIO SEGURIDAD COMPLEME | A | COMPLEMENTARIAS | COMPCEFMVESSEG | AEQS | I-OC00-NCB | 1011876 | M02
1011883 | CUADRO VESTUARIO FEMENINO COMPLEMET | A | COMPLEMENTARIAS | COMPCEFMVESFEM | AEQS | I-OC00-NCB | 1011876 | M02
1011884 | AUTONOMOS TALLERES COMPLEMENTARIAS | A | COMPLEMENTARIAS AUTONOMOS | COMPAUT | AEQS | I-OC00-NCB | 1011759 | M02
1011885 | AUTONOMO TALLER CLIMA COMPLEMENTARIAS | A | COMPLEMENTARIAS AUTONOMOS | COMPAUTCLIM | AEQS | I-OC00-NCB | 1011884 | M02
1011886 | AUTONOMO DESCHO ELECTRICIDAD COMPLEMEN | A | COMPLEMENTARIAS AUTONOMOS | COMPAUTDESELE | AEQS | I-OC00-NCB | 1011884 | M02
1011887 | AUTONOMO TALLER ELECTRICIDAD COMPLEMENT | A | COMPLEMENTARIAS AUTONOMOS | COMPAUTTALELE | AEQS | I-OC00-NCB | 1011884 | M02
1011888 | AUTONOMO OFICIOS VARIOS COMPLEMENTARIAS | A | COMPLEMENTARIAS AUTONOMOS | COMPAUTOFI | AEQS | I-OC00-NCB | 1011884 | M02
1011889 | AUTONOMO DESPACHO OFICIOS COMPLEM | A | COMPLEMENTARIAS AUTONOMOS | COMPAUTDESOFI | AEQS | I-OC00-NCB | 1011884 | M02
1011891 | AUTONOMO DESPCHO O.CIVIL COMPLEMEN | A | COMPLEMENTARIAS AUTONOMOS | COMPAUTDEPOCI | AEQS | I-OC00-NCB | 1011884 | M02
1011892 | AUTONOMO OFICINA DISTRIBUCION | A | COMPLEMENTARIAS AUTONOMOS | COMPAUTOFIDIS | AEQS | I-OC00-NCB | 1011884 | M02
1011893 | AUTONOMO PLAYA DISTRIBUCION | A | COMPLEMENTARIAS AUTONOMOS | COMPAUTPYADIS | AEQS | I-OC00-NCB | 1011884 | M02
1011894 | AUTONOMO 1 ENVIOS DISTRIBUCION | A | COMPLEMENTARIAS AUTONOMOS | COMPAUTENVI1 | AEQS | I-OC00-NCB | 1011884 | M02
1011895 | AUTONOMO 2 ENVIOS DISTRIBUCION | A | COMPLEMENTARIAS AUTONOMOS | COMPAUTENVI2 | AEQS | I-OC00-NCB | 1011884 | M02
1011896 | EQUIPO AUTONOMO ALMACEN DISTRIBUCION | A | COMPLEMENTARIAS | COMPAUTDIS | AEQS | I-OC00-NCB | 1011759 | M02
1011897 | CUADRO ELECTRICO AUTONOMO DISTRIBUCION | A | COMPLEMENTARIAS | COMPAUTDISCEFM | AEQS | I-OC00-NCB | 1011896 | M02
1011898 | VENTILADOR IMPULSION AUTONOMO DISTRIBU | A | COMPLEMENTARIAS | COMPAUTDISVEN | AEQS | I-OC00-NCB | 1011896 | M02
1012072 | COMPRESORES DARSENA | A | P14 DARSENA | COMPDAR214 | MONT | I-PABE-014-NST-SCO |  | M02
1012073 | COMPRESOR AIRE REGULACION 1 DARSENA | A | P14 DARSENA | COMP1DAR214 | AEQS | I-PABE-014-NST-SCO | 1012072 | M02
1012074 | COMPRESOR AIRE REGULACION 2 DARSENA | A | P14 DARSENA | COMP2DAR214 | AEQS | I-PABE-014-NST-SCO | 1012072 | M02
1012075 | VALVU,TUBERS,DILATADS,PURGA,DARSENA | A | P14 DARSENA | VALDAR214 | AEQS | I-PABE-014-NST-SCO | 1012072 | M02
1012076 | REGULACIO NEUMA S.COMPRESO DARSENA | A | P14 DARSENA | REGDAR214 | AEQS | I-PABE-014-NST-SCO | 1012072 | M02
1012077 | EXTRACTOR SALA COMPRESORES DARSENA | A | P14 DARSENA | EXTDAR214 | AEQS | I-PABE-014-NST-SCO | 1012072 | M02
1024403 | RED TUBERIAS DISTRIBUCION A/C SMC2 | A | COMPLEMENTARIAS | SMC2CAL | AEQS | I-OC00-NPB-SC2 | 1011299 | M02
1024404 | VALV,TUBERS,DILAT,ETC.CUBIERTA NO OFICI | A | OFICINAS SUR | OFICUVALNO | AEQS | I-OS00-NCB-CNO | 1010075 | M02
1024405 | VALV,TUBERS,DILAT,ETC.CUBIERTA SE OFICI | A | OFICINAS SUR | OFICUVALNE | AEQS | I-OS00-NCB-CSE | 1010086 | M02
1024406 | VALV,TUBERS,DILAT,ETC.CUBIERTA SO OFICI | A | OFICINAS SUR | OFICUVALNE | AEQS | I-OS00-NCB-CSO | 1010100 | M02
1024578 | EXTRACTOR 1A C.TRANSFORMACION 10 | A | COMPLEMENTARIAS | TUNEXT1ACT10 | AEQS | I-TUNL-NOR-SCO | 1011714 | M02
1024579 | EXTRACTOR 1B C.TRANSFORMACION 10 | A | COMPLEMENTARIAS | TUNEXT1BCT10 | AEQS | I-TUNL-NOR-SCO | 1011714 | M02
1024706 | AUTONOMO LOCAL 1 NORTE PAB.8 | A | P08 | PAB8AUTLOC1N | MONT | I-AREC-P08-LOC-1NR |  | M02
1024707 | AUTONOMOS S.MAQUINAS MONTACOCHES | A | P14 DARSENA | DAR14AUTCM | MONT | I-PABE-014-NST-CM1 |  | M02
1024708 | AUTONOMO DARSENA S.M. MONTA P14 1 | A | P14 DARSENA | DAR14CM1 | AEQS | I-PABE-014-NST-CM1 | 1024707 | M02
1024709 | AUTONOMO DARSENA S.M. MONTA P14 2 | A | P14 DARSENA | DAR14CM2 | AEQS | I-PABE-014-NST-CM1 | 1024707 | M02
1024710 | AUTONOMO DARSENA S.M. MONTA P14 3 | A | P14 DARSENA | DAR14CM3 | AEQS | I-PABE-014-NST-CM1 | 1024707 | M02
1024712 | AUTONOMO DARSENA S.M. MONTA P14 4 | A | P14 DARSENA | DAR14CM4 | AEQS | I-PABE-014-NST-CM1 | 1024707 | M02
1024718 | PUERTA C.PRENSA A.FRONTERA INTERIOR | A | AREACTRAL | PAUTARCINT | AEQS | I-ON00-NPB | 1011984 | M02
1024793 | MONTAFURGONETAS PAB 14 | A | ASCENSORES | MONTASPAB14 | AEQS | I-OS00-NTR-CNO-DTM | 1011899 | M02
1024813 | EXTRACTORES CAFETERIA PAB 14 | B | P14 | PAB14CAFEXT | MONT | I-PABE-014-NSG-SAU |  | M02
1024830 | AUTONOMO LOCAL 4 SUR PAB.9 | B | P09 | PAB9AUTLOC4S | MONT | I-AREC-P09-LOC-4SR |  | M02
1024832 | AUTONOMO LOCAL 2 SUR PAB.9 | B | P09 | PAB9AUTLOC2S | MONT | I-AREC-P09-LOC-2SR |  | M02
1024833 | AUTONOMO LOCAL 1 SUR PAB.9 | B | P09 | PAB9AUTLOC1S | MONT | I-AREC-P09-LOC-1SR |  | M02
1024834 | AUTONOMO LOCAL 3 SUR PAB.9 | B | P09 | PAB9AUTLOC3S | MONT | I-AREC-P09-LOC-3SR |  | M02
1024835 | AUTONOMO LOCAL 5 SUR PAB.9 | B | P09 | PAB9AUTLOC5S | MONT | I-AREC-P09-LOC-5SR |  | M02
1024879 | EXTRACTOR LAVADO CAFETERIA ENPLTA PAB 12 | B | P12 | PAB12EXTLAVENT | MONT | I-PABE-012-EPB-SAU |  | M02
1024880 | EXTRACTOR LAVADO CAFETERIA PAB 12 | B | P12 | PAB12EXTLAV | MONT | I-PABE-012-EPB-SAU |  | M02
1024881 | EXTRACTORES CAFETERIA EPLTA PAB 14 | B | P14 | PAB14CAFEXTEPLTA | MONT | I-PABE-014-NSG-SAU |  | M02
1024882 | EXTRACTORES CAFETERIA PAB 14.1 | B | P14 | PAB14.1CAFEXT | MONT | I-PABE-014-NSG-SAU |  | M02
1025025 | FAN COILS SALA 10.01 | A | P10 | AREC10FANSAL10.01 | AEQS | I-AREC-P10-SUB | 1009657 | M03
1025038 | SISTEMA LLENADO AUTOMATICO TORRE SMF1 | A | SM-1 FRIO | SMF1LLENTOR | AEQS | I-OC00-NPB-SMF | 1011183 | M02
1025048 | FAN COILS SALA 10.02 | C | P10 | AREC10FANSAL10.02 | AEQS | I-AREC-P10-SUB | 1009657 | M02
1025085 | FAN COILS SALA 10.03 | A | P10 | AREC10FANSAL10.03 | AEQS | I-AREC-P10-SUB | 1009657 | M02
1025086 | FAN COILS SALA 10.04 | A | P10 | AREC10FANSAL10.04 | AEQS | I-AREC-P10-SUB | 1009657 | M02
1025087 | FAN COILS SALA 9.01 | A | P09 | AREC09FANSAL9.01 | AEQS | I-AREC-P09-SUB | 1009632 | M02
1025088 | FAN COILS SALA 9.02 | A | P09 | AREC09FANSAL9.02 | AEQS | I-AREC-P09-SUB | 1009632 | M02
1025117 | FAN COILS SALA 10.05 | A | P10 | AREC10FANSAL10.05 | AEQS | I-AREC-P10-SUB | 1009657 | M02
1025118 | FAN COILS SALA 10.06 | A | P10 | AREC10FANSAL10.06 | AEQS | I-AREC-P10-SUB | 1009657 | M02
1025119 | FAN COILS SALA 10.07 | A | P10 | AREC10FANSAL10.07 | AEQS | I-AREC-P10-SUB | 1009657 | M02
1025120 | FAN COILS SALA 10.08 | A | P10 | AREC10FANSAL10.08 | AEQS | I-AREC-P10-SUB | 1009657 | M02
1025121 | FAN COILS SALA 10.09 | A | P10 | AREC10FANSAL10.09 | AEQS | I-AREC-P10-SUB | 1009657 | M02
1025122 | FAN COILS SALA 10.10 | A | P10 | AREC10FANSAL10.10 | AEQS | I-AREC-P10-SUB | 1009657 | M02
1025123 | FAN COILS SALA 10.11 | A | P10 | AREC10FANSAL10.11 | AEQS | I-AREC-P10-SUB | 1009657 | M02
1025124 | FAN COILS SALA 10.12 | A | P10 | AREC10FANSAL10.12 | AEQS | I-AREC-P10-SUB | 1009657 | M02
1025125 | FAN COILS SALA 10.13 | A | P10 | AREC10FANSAL10.13 | AEQS | I-AREC-P10-SUB | 1009657 | M02
1025126 | FAN COILS SALA 10.14 | A | P10 | AREC10FANSAL10.14 | AEQS | I-AREC-P10-SUB | 1009657 | M02
1025127 | FAN COILS SALA 10.15 | A | P10 | AREC10FANSAL10.15 | AEQS | I-AREC-P10-SUB | 1009657 | M02
1025132 | CUADRO FECAL 1 ASEOS CENTRO PAB 10 | A | P10 | P10BCUAFECA1WC | AEQS | I-PABE-010-NST | 1002208 | M02
1025133 | CUADRO FECAL 2 ASEOS CENTRO PAB 10 | A | P10 | P10BCUAFECA2WC | AEQS | I-PABE-010-NST | 1002208 | M02
1025134 | CUADRO FECAL 1 PAB 10 SOTANO SUR | A | P10 | P10BCUAFECA1S | AEQS | I-PABE-010-NST | 1002208 | M02
1025135 | CUADRO FECAL 2 PAB 10 SOTANO SUR | A | P10 | P10BCUAFECA2S | AEQS | I-PABE-010-NST | 1002208 | M02
1025136 | CUADRO FECAL 1 PAB 10 SOTANO NORTE | A | P10 | P10BCUAFECA1N | AEQS | I-PABE-010-NST | 1002208 | M02
1025137 | CUADRO FECAL 2 PAB 10 SOTANO NORTE | A | P10 | P10BCUAFECA2N | AEQS | I-PABE-010-NST | 1002208 | M02
1025138 | CUADRO FECAL 1 ASEOS AUDITORIO OFICINAS | A | OFICINAS SUR | OFISOTSEBOCUAFECA1 | MONT | I-OS00-NPB-CSE-FEC |  | M02
1025139 | CUADRO FECAL 2 ASEOS AUDITORIO OFICINAS | A | OFICINAS SUR | OFISOTSEBOCUAFECA2 | MONT | I-OS00-NPB-CSE-FEC |  | M02
1025192 | EXTRACTOR GALERIA PAB 9 GALERIAS | A | P09 | TUNEXTGAL9 | AEQS | I-TUNL-NOR-SCO | 1011714 | M02
1025195 | EXTRACTOR GALERIA PAB 10 GALERIAS | A | P10 | TUNEXTGAL10 | AEQS | I-TUNL-NOR-SCO | 1011714 | M02
1025608 | FUENTES AGUA AREA CENTRAL | B | AREACTRAL | AREFUE | MONT | I-AREC |  | M02
1028251 | VARIADOR CLIMATIZADOR REPROGRAFIA | B | OFICINAS SUR | OFISOTNOCLSME | AEQS | I-OS00-NST-CNO | 1010194 | M02
1028269 | EQUIPOS ELEVACION PALACIO MUNICIPAL | A | IPM |  | MONT | I-PMCO |  | M02
1033205 | MOTOR IMPULSION BUFFET 750 PAB 4 | A | P04 | P04R75CLBUFMI | AEQS | I-PABE-004-R75-UTA | 1008080 | M02
1033206 | MOTOR RETORNO BUFFET 750 PAB 4 | A | P04 | P04R75CLBUFMR | AEQS | I-PABE-004-R75-UTA | 1008080 | M02
1033210 | CUADRO UTA Nº1 | A | P02 | PB2/UTA1 | MONT | I-PABE-002-NPR-UTA |  | M01
1033211 | CUADRO UTA Nº2 | A | P02 | PB2/UTA2 | MONT | I-PABE-002-NPR-UTA |  | M01
1033213 | CUADRO UTAS | A | P03 | PB3/UTAS | MONT | I-PABE-003-NPR-UTA |  | M01
1033216 | CUADRO UTAS | A | P04 | PB4/UTAS | MONT | I-PABE-004-NPR-UTA |  | M01
1033219 | CUADRO UTAS | A | P05 | PB5/UTAS | MONT | I-PABE-005-NPR-UTA |  | M01
1033221 | CUADRO UTAS | A | P07 | PB7/UTAS | MONT | I-PABE-007-NPR-UTA |  | M01
1033226 | CUADRO UTA Nº1 | A | P09 | PB9/UTA1 | MONT | I-PABE-009-NPR-UTA |  | M01
1033227 | CUADRO UTA Nº2 | A | P09 | PB9/UTA2 | MONT | I-PABE-009-NPR-UTA |  | M01
1033228 | CUADRO UTA Nº3 | A | P09 | PB9/UTA3 | MONT | I-PABE-009-NPR-UTA |  | M01
1033229 | CUADRO UTA Nº4 | A | P09 | PB9/UTA4 | MONT | I-PABE-009-NPR-UTA |  | M01
1033230 | CUADRO UTA Nº5 | A | P09 | PB9/UTA5 | MONT | I-PABE-009-NPR-UTA |  | M01
1033231 | CUADRO UTA Nº6 | A | P09 | PB9/UTA6 | MONT | I-PABE-009-NPR-UTA |  | M01
1033232 | CUADRO UTA Nº7 | A | P09 | PB9/UTA7 | MONT | I-PABE-009-NPR-UTA |  | M01
1033233 | CUADRO UTA Nº8 | A | P09 | PB9/UTA8 | MONT | I-PABE-009-NPR-UTA |  | M01
1033258 | CLIMATIZACIÓN BOMBAS CALOR PAB.5.1 | B | P05.1 |  | MONT | I-EXTE-P5O |  | M02
1033445 | EXTRACTOR LAVADO C.FERIA NE E.OFICINAS | A | OFICINAS SUR | OFICUEXTLAVCFE | AEQS | I-OS00-NCB-CNE | 1010131 | M02
1038985 | SECADOR AIRE COMPLEMENTARIAS | A | SM-1 CALOR | COMPCOMPRE | AEQS | I-OC00-NPB-TCL | 1011468 | M02
1009599 | AUTONOMO 2 ATEN. EXPOSITOR PAB 8 | A | P08 | AREC08AUT2EXP | AEQS | I-PABE-008-NPR-SUB | 1009586 | M02
1009601 | AUTONOMO 4 ATEN. EXPOSITOR PAB 8 | A | P09 | AREC08AUT4EXP | AEQS | I-PABE-008-NPR-SUB | 1009586 | M02
1009603 | AUTONOMO 6 ATEN. EXPOSITOR PAB 8 | A | P10 | AREC08AUT6EXP | AEQS | I-PABE-008-NPR-SUB | 1009586 | M02
1033187 | CARRIER TORNILLO 4 FRIO SMF1 | A | SM-1 FRIO | SMF1CARR04 | AEQS | I-OC00-NPB-SMF | 1011188 | M02
1033188 | CARRIER TORNILLO 5 FRIO SMF1 | A | SM-1 FRIO | SMF1CARR05 | AEQS | I-OC00-NPB-SMF | 1011188 | M02
1033189 | CARRIER TORNILLO 6 FRIO SMF1 | A | SM-1 FRIO | SMF1CARR06 | AEQS | I-OC00-NPB-SMF | 1011188 | M02
1009447 | FAN COIL PUESTO INFORMACION PAB 3 | A | P03 | AREC03FANINF | AEQS | I-PABE-003-NPR-SUB | 1009446 | M02
1009448 | FAN COIL PUESTO GUARDARROPA PAB 3 | A | P03 | AREC03FANGUA | AEQS | I-PABE-003-NPR-SUB | 1009446 | M02
1009476 | FAN COIL PUESTO INFORMACION PAB 4 | A | P04 | AREC04FANINF | AEQS | I-PABE-004-NPR-SUB | 1009475 | M02
1009477 | FAN COIL PUESTO GUARDARROPA PAB 4 | A | P04 | AREC04FANGUA | AEQS | I-PABE-004-NPR-SUB | 1009475 | M02
1009505 | FAN COIL PUESTO INFORMACION PAB 5 | A | P05 | AREC05FANINF | AEQS | I-PABE-005-NPR-SUB | 1009504 | M02
1009506 | FAN COIL PUESTO GUARDARROPA PAB 5 | A | P05 | AREC05FANGUA | AEQS | I-PABE-005-NPR-SUB | 1009504 | M02
1009534 | FAN COIL PUESTO INFORMACION PAB 6 | A | P06 | AREC06FANINF | AEQS | I-PABE-006-NPR-SUB | 1009533 | M02
1009535 | FAN COIL PUESTO GUARDARROPA PAB 6 | A | P06 | AREC06FANGUA | AEQS | I-PABE-006-NPR-SUB | 1009533 | M02
1009563 | FAN COIL PUESTO INFORMACION PAB 7 | A | P07 | AREC07FANINF | AEQS | I-PABE-007-NPR-SUB | 1009562 | M02
1009564 | FAN COIL PUESTO GUARDARROPA PAB 7 | A | P07 | AREC07FANGUA | AEQS | I-PABE-007-NPR-SUB | 1009562 | M02
1009606 | FAN COIL PUESTO INFORMACION PAB 8 | A | P08 | AREC08FANINF | AEQS | I-PABE-008-NPR-SUB | 1009605 | M02
1009607 | FAN COIL PUESTO GUARDARROPA PAB 8 | A | P08 | AREC08FANGUA | AEQS | I-PABE-008-NPR-SUB | 1009605 | M02
1011048 | AUTONOMO 1 SALA ASCENSORES PARORAMICOS | A | AREACTRAL | PNAUTASC1 | AEQS | I-ON00 | 1011043 | M02
1011049 | AUTONOMO 2 SALA ASCENSORES PARORAMICOS | A | AREACTRAL | PNAUTASC2 | AEQS | I-ON00 | 1011043 | M02
1010318 | AUTONOMO C.CONTROL SEGURIDAD OFICINAS | A | OFICINAS SUR | OFIAUTCCSEG | AEQS | I-OS00-NCB | 1010314 | M02
1010319 | AUTONOMO C.CONTROL INSTALACIONES OFICIN | A | OFICINAS SUR | OFIAUTCCINST | AEQS | I-OS00-NCB | 1010314 | M02
1009598 | AUTONOMO 1 ATEN. EXPOSITOR PAB 8 | A | P08 | AREC08AUT1EXP | AEQS | I-PABE-008-NPR-SUB | 1009586 | M02
1009600 | AUTONOMO 3 ATEN. EXPOSITOR PAB 8 | A | P08 | AREC08AUT3EXP | AEQS | I-PABE-008-NPR-SUB | 1009586 | M02
1009602 | AUTONOMO 5 ATEN. EXPOSITOR PAB 8 | A | P08 | AREC08AUT5EXP | AEQS | I-PABE-008-NPR-SUB | 1009586 | M02
1009604 | AUTONOMO ENTRADA ATEN. EXPOSITOR PAB 8 | A | P08 | AREC08AUTVESEXP | AEQS | I-PABE-008-NPR-SUB | 1009586 | M02
1010322 | AUTONOMO DIRECCION GENERAL OFICINAS | A | OFICINAS SUR | OFIAUTDIRGRAL | AEQS | I-OS00-NCB | 1010314 | M02
1024743 | CONSOLA MÁQUINA DE CLIMATIZACIÓN | A | OFICINAS SUR |  | MONT | I-OS00-NTR-CSO-PSD |  | M02
1024677 | COMPRESOR AIRE COMPRIMIDO SM2 | A | SM-2 FRIO | SMF2COMP | AEQS | I-OC00-NPB-SF2 | 1011351 | M02
1038986 | SECADOR AIRE COMPRIMIDO SM2 | A | SM-2 FRIO | SMF2COMP | AEQS | I-OC00-NPB-SF2 | 1024677 | M02
1024684 | CALDERA 3 CALEFACCION SMC2 | A | SM-2 CALOR | SMC2CAL03 | AEQS | I-OC00-NPB-SC2 | 1011300 | M02
1026082 | FAN COIL CASSETE NORTE LOCAL P.NACIONAL | B | AREACTRAL |  | MONT | I-AREC-P06-LOC-1NR |  | M02
1026083 | FAN COIL CASSETE SUR LOCAL P.NACIONAL | B | AREACTRAL |  | MONT | I-AREC-P06-LOC-1NR |  | M02
1033259 | BOMBA CALOR Nº1 PAB.5.1 | B | P05.1 | FA.AA4.4 | AEQS | I-EXTE-P5O | 1033258 | M02
1033260 | BOMBA CALOR Nº2 PAB.5.1 | B | P05.1 | FA.AA4.3 | AEQS | I-EXTE-P5O | 1033258 | M02
1033261 | BOMBA CALOR Nº3 PAB.5.1 | C | P05.1 | FA.AA4.2 | AEQS | I-EXTE-P5O | 1033258 | M02
1033262 | BOMBA CALOR Nº4 PAB.5.1 | B | P05.1 | FA.AA4.1 | AEQS | I-EXTE-P5O | 1033258 | M02
1033263 | BOMBA CALOR Nº5 PAB.5.1 | B | P05.1 | FA.AA5.4 | AEQS | I-EXTE-P5O | 1033258 | M02
1033264 | BOMBA CALOR Nº6 PAB.5.1 | B | P05.1 | FA.AA5.3 | AEQS | I-EXTE-P5O | 1033258 | M02
1033265 | BOMBA CALOR Nº7 PAB.5.1 | B | P05.1 | FA.AA5.2 | AEQS | I-EXTE-P5O | 1033258 | M02
1033266 | BOMBA CALOR Nº8 PAB.5.1 | B | P05.1 | FA.AA5.1 | AEQS | I-EXTE-P5O | 1033258 | M02
1033267 | BOMBA CALOR Nº9 PAB.5.1 | B | P05.1 | FA.AA6.1 | AEQS | I-EXTE-P5O | 1033258 | M02
1033268 | BOMBA CALOR Nº10 PAB.5.1 | B | P05.1 | FA.AA6.2 | AEQS | I-EXTE-P5O | 1033258 | M02
1033269 | BOMBA CALOR Nº11 PAB.5.1 | B | P05.1 | FA.AA6.3 | AEQS | I-EXTE-P5O | 1033258 | M02
1033270 | BOMBA CALOR Nº12 PAB.5.1 | B | P05.1 | FA.AA1.1 | AEQS | I-EXTE-P5O | 1033258 | M02
1033271 | BOMBA CALOR Nº13 PAB.5.1 | B | P05.1 | FA.AA1.2 | AEQS | I-EXTE-P5O | 1033258 | M02
1033272 | BOMBA CALOR Nº14 PAB.5.1 | B | P05.1 | FA.AA1.3 | AEQS | I-EXTE-P5O | 1033258 | M02
1033273 | BOMBA CALOR Nº15 PAB.5.1 | B | P05.1 | FA.AA1.4 | AEQS | I-EXTE-P5O | 1033258 | M02
1033274 | BOMBA CALOR Nº16 PAB.5.1 | B | P05.1 | FA.AA2.1 | AEQS | I-EXTE-P5O | 1033258 | M02
1033275 | BOMBA CALOR Nº17 PAB.5.1 | B | P05.1 | FA.AA2.2 | AEQS | I-EXTE-P5O | 1033258 | M02
1033276 | BOMBA CALOR Nº18 PAB.5.1 | B | P05.1 | FA.AA2.3 | AEQS | I-EXTE-P5O | 1033258 | M02
1033277 | BOMBA CALOR Nº19 PAB.5.1 | B | P05.1 | FA.AA2.4 | AEQS | I-EXTE-P5O | 1033258 | M02
1033278 | BOMBA CALOR Nº20 PAB.5.1 | B | P05.1 | FA.AA3.1 | AEQS | I-EXTE-P5O | 1033258 | M02
1033279 | BOMBA CALOR Nº21 PAB.5.1 | B | P05.1 | FA.AA3.2 | AEQS | I-EXTE-P5O | 1033258 | M02
1033280 | BOMBA CALOR Nº22 PAB.5.1 | B | P05.1 | FA.AA3.3 | AEQS | I-EXTE-P5O | 1033258 | M02
1028252 | AUTONOMO SALA SECRETARIA GRAL E.OFICINAS | B | OFICINAS SUR | OFIAUTSECRGRAL | AEQS | I-OS00-NCB | 1010314 | M02
1011890 | AUTONOMO OBRA CIVIL COMPLEMENTARIAS | A | COMPLEMENTARIAS AUTONOMOS | COMPAUTOCI | AEQS | I-OC00-NCB | 1011884 | M02