## Ctrol Accesos
LIBRO CATALOGO DE INSTALACIONES Y REVISIONES | [6 empty] | REVISION
NUMERO DE ORDEN | Nº AUTORIZACION EMPRESA INSTALADORA | FECHA DE INSTALACION | ENUMERACION Y DESCRIPCION DE APARATOS,EQUIPOS E INSTRUMENTOS INSTALADOS ( MARCA Y Nº DE SERIE ) | UBICACIÓN |  | OBSERVACIONES | BIEN | MAL
1 | 3161 | Mayo / Octubre 2009 | Equipo de centralización ( Software integrado Dorlett ) | Edificio de Oficinas Sur | Sur P1 Centro de Control de seguridad
2 | 3161 | Mayo / Octubre 2009 | Equipo de centralización ( Software integrado Dorlett ) | Edificio de Oficinas Sur | Sur P1 Pool Direccion de seguridad
3 | 3161 | Mayo / Octubre 2009 | Equipo de centralización ( Software integrado Dorlett ) | Edificio de Oficinas Sur | Sur P2 pool Direccoin de Conveniones
4 | 3161 | Mayo / Octubre 2009 | Lector Tarjetas de proximidad - Dorlett R-10 | Edificio de Oficinas Sur | Sur P-2 Escalera SO
5 | 3161 | Mayo / Octubre 2009 | Pulsador Llave. Klesco Ref. 1010 | Edificio de Oficinas Sur | Sur P-2 Escalera SO
6 | 3161 | Mayo / Octubre 2009 | Cerradero Bloqueo-Dorma TV-101 | Edificio de Oficinas Sur | Sur P-2 Escalera SO
7 | 3161 | Mayo / Octubre 2009 | Pulsador de emergencia Mod. AE/V-PE. Aguilera | Edificio de Oficinas Sur | Sur P-2 Escalera SO
8 | 3161 | Mayo / Octubre 2009 | Lector Tarjetas de proximidad - Dorlett R-10 | Edificio de Oficinas Sur | Sur P-2 Escalera SE
9 | 3161 | Mayo / Octubre 2009 | Pulsador Llave. Klesco Ref. 1010 | Edificio de Oficinas Sur | Sur P-2 Escalera SE
10 | 3161 | Mayo / Octubre 2009 | Cerradero Bloqueo-Dorma TV-101 | Edificio de Oficinas Sur | Sur P-2 Escalera SE
11 | 3161 | Mayo / Octubre 2009 | Pulsador de emergencia Mod. AE/V-PE. Aguilera | Edificio de Oficinas Sur | Sur P-2 Escalera SE
12 | 3161 | Mayo / Octubre 2009 | Lector Tarjetas de proximidad - Dorlett R-10 | Edificio de Oficinas Sur | Sur P-1 S12 Oeste
13 | 3161 | Mayo / Octubre 2009 | Pulsador Llave. Klesco Ref. 1010 | Edificio de Oficinas Sur | Sur P-1 S12 Oeste
14 | 3161 | Mayo / Octubre 2009 | Cerradero Eléctrico 12V. Klesco Ref. 3705 RRKL | Edificio de Oficinas Sur | Sur P-1 S12 Oeste
15 | 3161 | Mayo / Octubre 2009 | Resbalon Picaporte Regulable.Klesco Ref. 807-10 | Edificio de Oficinas Sur | Sur P-1 S12 Oeste
16 | 3161 | Mayo / Octubre 2009 | Lector Tarjetas de proximidad - Dorlett R-10 | Edificio de Oficinas Sur | Sur P-1 S12 Este
17 | 3161 | Mayo / Octubre 2009 | Pulsador Llave. Klesco Ref. 1010 | Edificio de Oficinas Sur | Sur P-1 S12 Este
18 | 3161 | Mayo / Octubre 2009 | Cerradero Eléctrico 12V. Klesco Ref. 3705 RRKL | Edificio de Oficinas Sur | Sur P-1 S12 Este
19 | 3161 | Mayo / Octubre 2009 | Resbalon Picaporte Regulable.Klesco Ref. 807-10 | Edificio de Oficinas Sur | Sur P-1 S12 Este
20 | 3161 | Mayo / Octubre 2009 | Lector Tarjetas de proximidad - Dorlett R-10 | Edificio de Oficinas Sur | Sur P-1 S13 Oeste
21 | 3161 | Mayo / Octubre 2009 | Pulsador Llave. Klesco Ref. 1010 | Edificio de Oficinas Sur | Sur P-1 S13 Oeste
22 | 3161 | Mayo / Octubre 2009 | Cerradero Eléctrico 12V. Klesco Ref. 3705 RRKL | Edificio de Oficinas Sur | Sur P-1 S13 Oeste
23 | 3161 | Mayo / Octubre 2009 | Resbalon Picaporte Regulable.Klesco Ref. 807-10 | Edificio de Oficinas Sur | Sur P-1 S13 Oeste
24 | 3161 | Mayo / Octubre 2009 | Lector Tarjetas de proximidad - Dorlett R-10 | Edificio de Oficinas Sur | Sur P-1 S13 Este
25 | 3161 | Mayo / Octubre 2009 | Pulsador Llave. Klesco Ref. 1010 | Edificio de Oficinas Sur | Sur P-1 S13 Este
26 | 3161 | Mayo / Octubre 2009 | Cerradero Eléctrico 12V. Klesco Ref. 3705 RRKL | Edificio de Oficinas Sur | Sur P-1 S13 Este
27 | 3161 | Mayo / Octubre 2009 | Resbalon Picaporte Regulable.Klesco Ref. 807-10 | Edificio de Oficinas Sur | Sur P-1 S13 Este
28 | 3161 | Mayo / Octubre 2009 | Lector Tarjetas de proximidad - Dorlett R-10 | Edificio de Oficinas Sur | Sur P-1 S14 Oeste
29 | 3161 | Mayo / Octubre 2009 | Pulsador Llave. Klesco Ref. 1010 | Edificio de Oficinas Sur | Sur P-1 S14 Oeste
30 | 3161 | Mayo / Octubre 2009 | Cerradero Eléctrico 12V. Klesco Ref. 3705 RRKL | Edificio de Oficinas Sur | Sur P-1 S14 Oeste
31 | 3161 | Mayo / Octubre 2009 | Resbalon Picaporte Regulable.Klesco Ref. 807-10 | Edificio de Oficinas Sur | Sur P-1 S14 Oeste
32 | 3161 | Mayo / Octubre 2009 | Lector Tarjetas de proximidad - Dorlett R-10 | Edificio de Oficinas Sur | Sur P-1 S14 Este
33 | 3161 | Mayo / Octubre 2009 | Pulsador Llave. Klesco Ref. 1010 | Edificio de Oficinas Sur | Sur P-1 S14 Este
34 | 3161 | Mayo / Octubre 2009 | Cerradero Eléctrico 12V. Klesco Ref. 3705 RRKL | Edificio de Oficinas Sur | Sur P-1 S14 Este
35 | 3161 | Mayo / Octubre 2009 | Resbalon Picaporte Regulable.Klesco Ref. 807-10 | Edificio de Oficinas Sur | Sur P-1 S14 Este
36 | 3161 | Mayo / Octubre 2009 | Lector Tarjetas de proximidad - Dorlett R-10 | Edificio de Oficinas Sur | Sur P-1 S15 Este
37 | 3161 | Mayo / Octubre 2009 | Pulsador Llave. Klesco Ref. 1010 | Edificio de Oficinas Sur | Sur P-1 S15 Este
38 | 3161 | Mayo / Octubre 2009 | Cerradero Eléctrico 12V. Klesco Ref. 3705 RRKL | Edificio de Oficinas Sur | Sur P-1 S15 Este
39 | 3161 | Mayo / Octubre 2009 | Resbalon Picaporte Regulable.Klesco Ref. 807-10 | Edificio de Oficinas Sur | Sur P-1 S15 Este
40 | 3161 | Mayo / Octubre 2009 | Lector Tarjetas de proximidad - Dorlett R-10 | Edificio de Oficinas Sur | Sur P-1 S15 Oeste
41 | 3161 | Mayo / Octubre 2009 | Pulsador Llave. Klesco Ref. 1010 | Edificio de Oficinas Sur | Sur P-1 S15 Oeste
42 | 3161 | Mayo / Octubre 2009 | Cerradero Eléctrico 12V. Klesco Ref. 3705 RRKL | Edificio de Oficinas Sur | Sur P-1 S15 Oeste
43 | 3161 | Mayo / Octubre 2009 | Resbalon Picaporte Regulable.Klesco Ref. 807-10 | Edificio de Oficinas Sur | Sur P-1 S15 Oeste
44 | 3161 | Mayo / Octubre 2009 | Lector Tarjetas de proximidad - Dorlett R-10 | Edificio de Oficinas Sur | Sur P-1 S16 Este
45 | 3161 | Mayo / Octubre 2009 | Pulsador Llave. Klesco Ref. 1010 | Edificio de Oficinas Sur | Sur P-1 S16 Este
46 | 3161 | Mayo / Octubre 2009 | Cerradero Eléctrico 12V. Klesco Ref. 3705 RRKL | Edificio de Oficinas Sur | Sur P-1 S16 Este
47 | 3161 | Mayo / Octubre 2009 | Resbalon Picaporte Regulable.Klesco Ref. 807-10 | Edificio de Oficinas Sur | Sur P-1 S16 Este
48 | 3161 | Mayo / Octubre 2009 | Lector Tarjetas de proximidad - Dorlett R-10 | Edificio de Oficinas Sur | Sur P-1 S16 Oeste
49 | 3161 | Mayo / Octubre 2009 | Pulsador Llave. Klesco Ref. 1010 | Edificio de Oficinas Sur | Sur P-1 S16 Oeste
50 | 3161 | Mayo / Octubre 2009 | Cerradero Eléctrico 12V. Klesco Ref. 3705 RRKL | Edificio de Oficinas Sur | Sur P-1 S16 Oeste
51 | 3161 | Mayo / Octubre 2009 | Resbalon Picaporte Regulable.Klesco Ref. 807-10 | Edificio de Oficinas Sur | Sur P-1 S16 Oeste
52 | 3161 | Mayo / Octubre 2009 | Lector Tarjetas de proximidad - Dorlett R-10 | Edificio de Oficinas Sur | Sur P-1 S17 Este
53 | 3161 | Mayo / Octubre 2009 | Pulsador Llave. Klesco Ref. 1010 | Edificio de Oficinas Sur | Sur P-1 S17 Este
54 | 3161 | Mayo / Octubre 2009 | Cerradero Eléctrico 12V. Klesco Ref. 3705 RRKL | Edificio de Oficinas Sur | Sur P-1 S17 Este
55 | 3161 | Mayo / Octubre 2009 | Resbalon Picaporte Regulable.Klesco Ref. 807-10 | Edificio de Oficinas Sur | Sur P-1 S17 Este
56 | 3161 | Mayo / Octubre 2009 | Lector Tarjetas de proximidad - Dorlett R-10 | Edificio de Oficinas Sur | Sur P-1 S17 Oeste
57 | 3161 | Mayo / Octubre 2009 | Pulsador Llave. Klesco Ref. 1010 | Edificio de Oficinas Sur | Sur P-1 S17 Oeste
58 | 3161 | Mayo / Octubre 2009 | Cerradero Eléctrico 12V. Klesco Ref. 3705 RRKL | Edificio de Oficinas Sur | Sur P-1 S17 Oeste
59 | 3161 | Mayo / Octubre 2009 | Resbalon Picaporte Regulable.Klesco Ref. 807-10 | Edificio de Oficinas Sur | Sur P-1 S17 Oeste
60 | 3161 | Mayo / Octubre 2009 | Lector Tarjetas de proximidad - Dorlett R-10 | Edificio de Oficinas Sur | Sur P-1(N) Salud Lab
61 | 3161 | Mayo / Octubre 2009 | Pulsador Llave. Klesco Ref. 1010 | Edificio de Oficinas Sur | Sur P-1(N) Salud Lab
62 | 3161 | Mayo / Octubre 2009 | Muelle regulable - Dorma TS-92 Tipo "B" | Edificio de Oficinas Sur | Sur P-1(N) Salud Lab
63 | 3161 | Mayo / Octubre 2009 | Cerradero Eléctrico 12V. Klesco Ref. 3705 RRKL | Edificio de Oficinas Sur | Sur P-1(N) Salud Lab
64 | 3161 | Mayo / Octubre 2009 | Resbalon Picaporte Regulable.Klesco Ref. 807-10 | Edificio de Oficinas Sur | Sur P-1(N) Salud Lab
65 | 3161 | Mayo / Octubre 2009 | Lector Tarjetas de proximidad - Dorlett R-10 | Edificio de Oficinas Sur | Sur P-2 Escalera NO
66 | 3161 | Mayo / Octubre 2009 | Pulsador Llave. Klesco Ref. 1010 | Edificio de Oficinas Sur | Sur P-2 Escalera NO
67 | 3161 | Mayo / Octubre 2009 | Cerradero Bloqueo-Dorma TV-101 | Edificio de Oficinas Sur | Sur P-2 Escalera NO
68 | 3161 | Mayo / Octubre 2009 | Pulsador de emergencia Mod. AE/V-PE. Aguilera | Edificio de Oficinas Sur | Sur P-2 Escalera NO
69 | 3161 | Mayo / Octubre 2009 | Lector Tarjetas de proximidad - Dorlett R-10 | Edificio de Oficinas Sur | Sur P-1(N) Tesorería
70 | 3161 | Mayo / Octubre 2009 | Pulsador Llave. Klesco Ref. 1010 | Edificio de Oficinas Sur | Sur P-1(N) Tesorería
71 | 3161 | Mayo / Octubre 2009 | Cerradero Eléctrico 12V. Klesco Ref. 3705 RRKL | Edificio de Oficinas Sur | Sur P-1(N) Tesorería
72 | 3161 | Mayo / Octubre 2009 | Resbalon Picaporte Regulable.Klesco Ref. 807-10 | Edificio de Oficinas Sur | Sur P-1(N) Tesorería
73 | 3161 | Mayo / Octubre 2009 | Lector Tarjetas de proximidad - Dorlett R-10 | Edificio de Oficinas Sur | Sur P-1(N) Compras
74 | 3161 | Mayo / Octubre 2009 | Pulsador Llave. Klesco Ref. 1010 | Edificio de Oficinas Sur | Sur P-1(N) Compras
75 | 3161 | Mayo / Octubre 2009 | Cerradero Eléctrico 12V. Klesco Ref. 3705 RRKL | Edificio de Oficinas Sur | Sur P-1(N) Compras
76 | 3161 | Mayo / Octubre 2009 | Resbalon Picaporte Regulable.Klesco Ref. 807-10 | Edificio de Oficinas Sur | Sur P-1(N) Compras
77 | 3161 | Mayo / Octubre 2009 | Lector Tarjetas de proximidad - Dorlett R-10 | Edificio de Oficinas Sur | Sur P-2 Auditorio O
78 | 3161 | Mayo / Octubre 2009 | Pulsador Llave. Klesco Ref. 1010 | Edificio de Oficinas Sur | Sur P-2 Auditorio O
79 | 3161 | Mayo / Octubre 2009 | Cerradero Bloqueo-Dorma TV-101 | Edificio de Oficinas Sur | Sur P-2 Auditorio O
80 | 3161 | Mayo / Octubre 2009 | Lector Tarjetas de proximidad - Dorlett R-10 | Edificio de Oficinas Sur | Sur P-2 Auditorio E
81 | 3161 | Mayo / Octubre 2009 | Pulsador Llave. Klesco Ref. 1010 | Edificio de Oficinas Sur | Sur P-2 Auditorio E
82 | 3161 | Mayo / Octubre 2009 | Cerradero Bloqueo-Dorma TV-101 | Edificio de Oficinas Sur | Sur P-2 Auditorio E
83 | 3161 | Mayo / Octubre 2009 | Lector Tarjetas de proximidad - Dorlett R-10 | Edificio de Oficinas Sur | Sur P-2 S21 Oeste
84 | 3161 | Mayo / Octubre 2009 | Pulsador Llave. Klesco Ref. 1010 | Edificio de Oficinas Sur | Sur P-2 S21 Oeste
85 | 3161 | Mayo / Octubre 2009 | Cerradero Eléctrico 12V. Klesco Ref. 3705 RRKL | Edificio de Oficinas Sur | Sur P-2 S21 Oeste
86 | 3161 | Mayo / Octubre 2009 | Resbalon Picaporte Regulable.Klesco Ref. 807-10 | Edificio de Oficinas Sur | Sur P-2 S21 Oeste
87 | 3161 | Mayo / Octubre 2009 | Lector Tarjetas de proximidad - Dorlett R-10 | Edificio de Oficinas Sur | Sur P-2 S21 Este
88 | 3161 | Mayo / Octubre 2009 | Pulsador Llave. Klesco Ref. 1010 | Edificio de Oficinas Sur | Sur P-2 S21 Este
89 | 3161 | Mayo / Octubre 2009 | Cerradero Eléctrico 12V. Klesco Ref. 3705 RRKL | Edificio de Oficinas Sur | Sur P-2 S21 Este
90 | 3161 | Mayo / Octubre 2009 | Resbalon Picaporte Regulable.Klesco Ref. 807-10 | Edificio de Oficinas Sur | Sur P-2 S21 Este
91 | 3161 | Mayo / Octubre 2009 | Lector Tarjetas de proximidad - Dorlett R-10 | Edificio de Oficinas Sur | Sur P-2 S22 Este
92 | 3161 | Mayo / Octubre 2009 | Pulsador Llave. Klesco Ref. 1010 | Edificio de Oficinas Sur | Sur P-2 S22 Este
93 | 3161 | Mayo / Octubre 2009 | Cerradero Eléctrico 12V. Klesco Ref. 3705 RRKL | Edificio de Oficinas Sur | Sur P-2 S22 Este
94 | 3161 | Mayo / Octubre 2009 | Resbalon Picaporte Regulable.Klesco Ref. 807-10 | Edificio de Oficinas Sur | Sur P-2 S22 Este
95 | 3161 | Mayo / Octubre 2009 | Lector Tarjetas de proximidad - Dorlett R-10 | Edificio de Oficinas Sur | Sur P-2 S22 Oeste
96 | 3161 | Mayo / Octubre 2009 | Pulsador Llave. Klesco Ref. 1010 | Edificio de Oficinas Sur | Sur P-2 S22 Oeste
97 | 3161 | Mayo / Octubre 2009 | Cerradero Eléctrico 12V. Klesco Ref. 3705 RRKL | Edificio de Oficinas Sur | Sur P-2 S22 Oeste
98 | 3161 | Mayo / Octubre 2009 | Resbalon Picaporte Regulable.Klesco Ref. 807-10 | Edificio de Oficinas Sur | Sur P-2 S22 Oeste
99 | 3161 | Mayo / Octubre 2009 | Lector Tarjetas de proximidad - Dorlett R-10 | Edificio de Oficinas Sur | Sur P1 CPD - Este
100 | 3161 | Mayo / Octubre 2009 | Pulsador Llave. Klesco Ref. 1010 | Edificio de Oficinas Sur | Sur P1 CPD - Este
101 | 3161 | Mayo / Octubre 2009 | Cerradero Bloqueo-Dorma TV-101 | Edificio de Oficinas Sur | Sur P1 CPD - Este
102 | 3161 | Mayo / Octubre 2009 | Lector Tarjetas de proximidad - Dorlett R-10 | Edificio de Oficinas Sur | Sur P1 Centro Control
103 | 3161 | Mayo / Octubre 2009 | Pulsador Llave. Klesco Ref. 1010 | Edificio de Oficinas Sur | Sur P1 Centro Control
104 | 3161 | Mayo / Octubre 2009 | Cerradero Bloqueo-Dorma TV-101 | Edificio de Oficinas Sur | Sur P1 Centro Control
105 | 3161 | Mayo / Octubre 2009 | Lector Tarjetas de proximidad - Dorlett R-10 | Edificio de Oficinas Sur | Sur P1 106-Seguridad
106 | 3161 | Mayo / Octubre 2009 | Pulsador Llave. Klesco Ref. 1010 | Edificio de Oficinas Sur | Sur P1 106-Seguridad
107 | 3161 | Mayo / Octubre 2009 | Muelle regulable - Dorma TS-92 Tipo "B" | Edificio de Oficinas Sur | Sur P1 106-Seguridad
108 | 3161 | Mayo / Octubre 2009 | Cerradero Eléctrico 12V. Klesco Ref. 3705 RRKL | Edificio de Oficinas Sur | Sur P1 106-Seguridad
109 | 3161 | Mayo / Octubre 2009 | Resbalon Picaporte Regulable.Klesco Ref. 807-10 | Edificio de Oficinas Sur | Sur P1 106-Seguridad
110 | 3161 | Mayo / Octubre 2009 | Lector Tarjetas de proximidad - Dorlett R-10 | Edificio de Oficinas Sur | Sur P1 107-Interior
111 | 3161 | Mayo / Octubre 2009 | Pulsador Llave. Klesco Ref. 1010 | Edificio de Oficinas Sur | Sur P1 107-Interior
112 | 3161 | Mayo / Octubre 2009 | Muelle regulable - Dorma TS-92 Tipo "B" | Edificio de Oficinas Sur | Sur P1 107-Interior
113 | 3161 | Mayo / Octubre 2009 | Cerradero Eléctrico 12V. Klesco Ref. 3705 RRKL | Edificio de Oficinas Sur | Sur P1 107-Interior
114 | 3161 | Mayo / Octubre 2009 | Resbalon Picaporte Regulable.Klesco Ref. 807-10 | Edificio de Oficinas Sur | Sur P1 107-Interior
115 | 3161 | Mayo / Octubre 2009 | Lector Tarjetas de proximidad - Dorlett R-10 | Edificio de Oficinas Sur | Sur P1 107-Sur
116 | 3161 | Mayo / Octubre 2009 | Pulsador Llave. Klesco Ref. 1010 | Edificio de Oficinas Sur | Sur P1 107-Sur
117 | 3161 | Mayo / Octubre 2009 | Muelle regulable - Dorma TS-92 Tipo "B" | Edificio de Oficinas Sur | Sur P1 107-Sur
118 | 3161 | Mayo / Octubre 2009 | Cerradero Eléctrico 12V. Klesco Ref. 3705 RRKL | Edificio de Oficinas Sur | Sur P1 107-Sur
119 | 3161 | Mayo / Octubre 2009 | Resbalon Picaporte Regulable.Klesco Ref. 807-10 | Edificio de Oficinas Sur | Sur P1 107-Sur
120 | 3161 | Mayo / Octubre 2009 | Lector Tarjetas de proximidad - Dorlett R-10 | Edificio de Oficinas Sur | Sur P0 Conserjería
121 | 3161 | Mayo / Octubre 2009 | Pulsador Llave. Klesco Ref. 1010 | Edificio de Oficinas Sur | Sur P0 Conserjería
122 | 3161 | Mayo / Octubre 2009 | Muelle regulable - Dorma TS-92 Tipo "B" | Edificio de Oficinas Sur | Sur P0 Conserjería
123 | 3161 | Mayo / Octubre 2009 | Cerradero Eléctrico 12V. Klesco Ref. 3705 RRKL | Edificio de Oficinas Sur | Sur P0 Conserjería
124 | 3161 | Mayo / Octubre 2009 | Resbalon Picaporte Regulable.Klesco Ref. 807-10 | Edificio de Oficinas Sur | Sur P0 Conserjería
125 | 3161 | Mayo / Octubre 2009 | Lector Tarjetas de proximidad - Dorlett R-10 | Edificio de Oficinas Sur | Sur P0 Escalera SO
126 | 3161 | Mayo / Octubre 2009 | Pulsador Llave. Klesco Ref. 1010 | Edificio de Oficinas Sur | Sur P0 Escalera SO
127 | 3161 | Mayo / Octubre 2009 | Cerradero Bloqueo-Dorma TV-101 | Edificio de Oficinas Sur | Sur P0 Escalera SO
128 | 3161 | Mayo / Octubre 2009 | Lector Tarjetas de proximidad - Dorlett R-10 | Edificio de Oficinas Sur | Sur P0 Ascensor SO
129 | 3161 | Mayo / Octubre 2009 | Lector Tarjetas de proximidad - Dorlett R-10 | Edificio de Oficinas Sur | Sur P-2 Ascensor SO
130 | 3161 | Mayo / Octubre 2009 | Lector Tarjetas de proximidad - Dorlett R-10 | Edificio de Oficinas Sur | Sur P1 Sala VIP
131 | 3161 | Mayo / Octubre 2009 | Pulsador Llave. Klesco Ref. 1010 | Edificio de Oficinas Sur | Sur P1 Sala VIP
132 | 3161 | Mayo / Octubre 2009 | Muelle regulable - Dorma TS-92 Tipo "B" | Edificio de Oficinas Sur | Sur P1 Sala VIP
133 | 3161 | Mayo / Octubre 2009 | Cerradero Eléctrico 12V. Klesco Ref. 3705 RRKL | Edificio de Oficinas Sur | Sur P1 Sala VIP
134 | 3161 | Mayo / Octubre 2009 | Resbalon Picaporte Regulable.Klesco Ref. 807-10 | Edificio de Oficinas Sur | Sur P1 Sala VIP
135 | 3161 | Mayo / Octubre 2009 | Lector Tarjetas de proximidad - Dorlett R-10 | Edificio de Oficinas Sur | Sur P1 S100E
136 | 3161 | Mayo / Octubre 2009 | Pulsador Llave. Klesco Ref. 1010 | Edificio de Oficinas Sur | Sur P1 S100E
137 | 3161 | Mayo / Octubre 2009 | Muelle regulable - Dorma TS-92 Tipo "B" | Edificio de Oficinas Sur | Sur P1 S100E
138 | 3161 | Mayo / Octubre 2009 | Cerradero Eléctrico 12V. Klesco Ref. 3705 RRKL | Edificio de Oficinas Sur | Sur P1 S100E
139 | 3161 | Mayo / Octubre 2009 | Resbalon Picaporte Regulable.Klesco Ref. 807-10 | Edificio de Oficinas Sur | Sur P1 S100E
140 | 3161 | Mayo / Octubre 2009 | Lector Tarjetas de proximidad - Dorlett R-10 | Edificio de Oficinas Sur | Sur P1 S100D
141 | 3161 | Mayo / Octubre 2009 | Pulsador Llave. Klesco Ref. 1010 | Edificio de Oficinas Sur | Sur P1 S100D
142 | 3161 | Mayo / Octubre 2009 | Muelle regulable - Dorma TS-92 Tipo "B" | Edificio de Oficinas Sur | Sur P1 S100D
143 | 3161 | Mayo / Octubre 2009 | Cerradero Eléctrico 12V. Klesco Ref. 3705 RRKL | Edificio de Oficinas Sur | Sur P1 S100D
144 | 3161 | Mayo / Octubre 2009 | Resbalon Picaporte Regulable.Klesco Ref. 807-10 | Edificio de Oficinas Sur | Sur P1 S100D
145 | 3161 | Mayo / Octubre 2009 | Lector Tarjetas de proximidad - Dorlett R-10 | Edificio de Oficinas Sur | Sur P1 107-Norte
146 | 3161 | Mayo / Octubre 2009 | Pulsador Llave. Klesco Ref. 1010 | Edificio de Oficinas Sur | Sur P1 107-Norte
147 | 3161 | Mayo / Octubre 2009 | Muelle regulable - Dorma TS-92 Tipo "B" | Edificio de Oficinas Sur | Sur P1 107-Norte
148 | 3161 | Mayo / Octubre 2009 | Cerradero Eléctrico 12V. Klesco Ref. 3705 RRKL | Edificio de Oficinas Sur | Sur P1 107-Norte
149 | 3161 | Mayo / Octubre 2009 | Resbalon Picaporte Regulable.Klesco Ref. 807-10 | Edificio de Oficinas Sur | Sur P1 107-Norte
150 | 3161 | Mayo / Octubre 2009 | Lector Tarjetas de proximidad - Dorlett R-10 | Edificio de Oficinas Sur | Sur P1 S100B
151 | 3161 | Mayo / Octubre 2009 | Pulsador Llave. Klesco Ref. 1010 | Edificio de Oficinas Sur | Sur P1 S100B
152 | 3161 | Mayo / Octubre 2009 | Muelle regulable - Dorma TS-92 Tipo "B" | Edificio de Oficinas Sur | Sur P1 S100B
153 | 3161 | Mayo / Octubre 2009 | Cerradero Eléctrico 12V. Klesco Ref. 3705 RRKL | Edificio de Oficinas Sur | Sur P1 S100B
154 | 3161 | Mayo / Octubre 2009 | Resbalon Picaporte Regulable.Klesco Ref. 807-10 | Edificio de Oficinas Sur | Sur P1 S100B
155 | 3161 | Mayo / Octubre 2009 | Lector Tarjetas de proximidad - Dorlett R-10 | Edificio de Oficinas Sur | Sur P1 S100C
156 | 3161 | Mayo / Octubre 2009 | Pulsador Llave. Klesco Ref. 1010 | Edificio de Oficinas Sur | Sur P1 S100C
157 | 3161 | Mayo / Octubre 2009 | Muelle regulable - Dorma TS-92 Tipo "B" | Edificio de Oficinas Sur | Sur P1 S100C
158 | 3161 | Mayo / Octubre 2009 | Cerradero Eléctrico 12V. Klesco Ref. 3705 RRKL | Edificio de Oficinas Sur | Sur P1 S100C
159 | 3161 | Mayo / Octubre 2009 | Resbalon Picaporte Regulable.Klesco Ref. 807-10 | Edificio de Oficinas Sur | Sur P1 S100C
160 | 3161 | Mayo / Octubre 2009 | Lector Tarjetas de proximidad - Dorlett R-10 | Edificio de Oficinas Sur | Sur P1 109-Centralita
161 | 3161 | Mayo / Octubre 2009 | Pulsador Llave. Klesco Ref. 1010 | Edificio de Oficinas Sur | Sur P1 109-Centralita
162 | 3161 | Mayo / Octubre 2009 | Muelle regulable - Dorma TS-92 Tipo "B" | Edificio de Oficinas Sur | Sur P1 109-Centralita
163 | 3161 | Mayo / Octubre 2009 | Cerradero Eléctrico 12V. Klesco Ref. 3705 RRKL | Edificio de Oficinas Sur | Sur P1 109-Centralita
164 | 3161 | Mayo / Octubre 2009 | Resbalon Picaporte Regulable.Klesco Ref. 807-10 | Edificio de Oficinas Sur | Sur P1 109-Centralita
165 | 3161 | Mayo / Octubre 2009 | Lector Tarjetas de proximidad - Dorlett R-10 | Edificio de Oficinas Sur | Sur P1 Prensa-Sala O
166 | 3161 | Mayo / Octubre 2009 | Pulsador Llave. Klesco Ref. 1010 | Edificio de Oficinas Sur | Sur P1 Prensa-Sala O
167 | 3161 | Mayo / Octubre 2009 | Muelle regulable - Dorma TS-92 Tipo "B" | Edificio de Oficinas Sur | Sur P1 Prensa-Sala O
168 | 3161 | Mayo / Octubre 2009 | Cerradero Eléctrico 12V. Klesco Ref. 3705 RRKL | Edificio de Oficinas Sur | Sur P1 Prensa-Sala O
169 | 3161 | Mayo / Octubre 2009 | Resbalon Picaporte Regulable.Klesco Ref. 807-10 | Edificio de Oficinas Sur | Sur P1 Prensa-Sala O
170 | 3161 | Mayo / Octubre 2009 | Lector Tarjetas de proximidad - Dorlett R-10 | Edificio de Oficinas Sur | Sur P1 Prensa-Lat. O
171 | 3161 | Mayo / Octubre 2009 | Pulsador Llave. Klesco Ref. 1010 | Edificio de Oficinas Sur | Sur P1 Prensa-Lat. O
172 | 3161 | Mayo / Octubre 2009 | Muelle regulable - Dorma TS-92 Tipo "B" | Edificio de Oficinas Sur | Sur P1 Prensa-Lat. O
173 | 3161 | Mayo / Octubre 2009 | Cerradero Eléctrico 12V. Klesco Ref. 3705 RRKL | Edificio de Oficinas Sur | Sur P1 Prensa-Lat. O
174 | 3161 | Mayo / Octubre 2009 | Resbalon Picaporte Regulable.Klesco Ref. 807-10 | Edificio de Oficinas Sur | Sur P1 Prensa-Lat. O
175 | 3161 | Mayo / Octubre 2009 | Lector Tarjetas de proximidad - Dorlett R-10 | Edificio de Oficinas Sur | Sur P0 Secretaría NO
176 | 3161 | Mayo / Octubre 2009 | Pulsador Llave. Klesco Ref. 1010 | Edificio de Oficinas Sur | Sur P0 Secretaría NO
177 | 3161 | Mayo / Octubre 2009 | Muelle regulable - Dorma TS-92 Tipo "B" | Edificio de Oficinas Sur | Sur P0 Secretaría NO
178 | 3161 | Mayo / Octubre 2009 | Cerradero Eléctrico 12V. Klesco Ref. 3705 RRKL | Edificio de Oficinas Sur | Sur P0 Secretaría NO
179 | 3161 | Mayo / Octubre 2009 | Resbalon Picaporte Regulable.Klesco Ref. 807-10 | Edificio de Oficinas Sur | Sur P0 Secretaría NO
180 | 3161 | Mayo / Octubre 2009 | Lector Tarjetas de proximidad - Dorlett R-10 | Edificio de Oficinas Sur | Sur P0 Escalera NO
181 | 3161 | Mayo / Octubre 2009 | Pulsador Llave. Klesco Ref. 1010 | Edificio de Oficinas Sur | Sur P0 Escalera NO
182 | 3161 | Mayo / Octubre 2009 | Cerradero Bloqueo-Dorma TV-101 | Edificio de Oficinas Sur | Sur P0 Escalera NO
183 | 3161 | Mayo / Octubre 2009 | Lector Tarjetas de proximidad - Dorlett R-10 | Edificio de Oficinas Sur | Sur P0 Ascensor NO
184 | 3161 | Mayo / Octubre 2009 | Lector Tarjetas de proximidad - Dorlett R-10 | Edificio de Oficinas Sur | Sur P-2 Ascensor NO
185 | 3161 | Mayo / Octubre 2009 | Lector Tarjetas de proximidad - Dorlett R-10 | Edificio de Oficinas Sur | Sur P0 Cristalera NE
186 | 3161 | Mayo / Octubre 2009 | Pulsador Llave. Klesco Ref. 1010 | Edificio de Oficinas Sur | Sur P0 Cristalera NE
187 | 3161 | Mayo / Octubre 2009 | Muelle regulable - Dorma TS-92 Tipo "B" | Edificio de Oficinas Sur | Sur P0 Cristalera NE
188 | 3161 | Mayo / Octubre 2009 | Cerradero Eléctrico 12V. Klesco Ref. 3705 RRKL | Edificio de Oficinas Sur | Sur P0 Cristalera NE
189 | 3161 | Mayo / Octubre 2009 | Resbalon Picaporte Regulable.Klesco Ref. 807-10 | Edificio de Oficinas Sur | Sur P0 Cristalera NE
190 | 3161 | Mayo / Octubre 2009 | Lector Tarjetas de proximidad - Dorlett R-10 | Edificio de Oficinas Sur | Sur P0 Secretaría NE
191 | 3161 | Mayo / Octubre 2009 | Pulsador Llave. Klesco Ref. 1010 | Edificio de Oficinas Sur | Sur P0 Secretaría NE
192 | 3161 | Mayo / Octubre 2009 | Muelle regulable - Dorma TS-92 Tipo "B" | Edificio de Oficinas Sur | Sur P0 Secretaría NE
193 | 3161 | Mayo / Octubre 2009 | Cerradero Eléctrico 12V. Klesco Ref. 3705 RRKL | Edificio de Oficinas Sur | Sur P0 Secretaría NE
194 | 3161 | Mayo / Octubre 2009 | Resbalon Picaporte Regulable.Klesco Ref. 807-10 | Edificio de Oficinas Sur | Sur P0 Secretaría NE
195 | 3161 | Mayo / Octubre 2009 | Lector Tarjetas de proximidad - Dorlett R-10 | Edificio de Oficinas Sur | Sur P1 Prensa-Lat. E
196 | 3161 | Mayo / Octubre 2009 | Pulsador Llave. Klesco Ref. 1010 | Edificio de Oficinas Sur | Sur P1 Prensa-Lat. E
197 | 3161 | Mayo / Octubre 2009 | Muelle regulable - Dorma TS-92 Tipo "B" | Edificio de Oficinas Sur | Sur P1 Prensa-Lat. E
198 | 3161 | Mayo / Octubre 2009 | Cerradero Eléctrico 12V. Klesco Ref. 3705 RRKL | Edificio de Oficinas Sur | Sur P1 Prensa-Lat. E
199 | 3161 | Mayo / Octubre 2009 | Resbalon Picaporte Regulable.Klesco Ref. 807-10 | Edificio de Oficinas Sur | Sur P1 Prensa-Lat. E
200 | 3161 | Mayo / Octubre 2009 | Lector Tarjetas de proximidad - Dorlett R-10 | Edificio de Oficinas Sur | Sur P1 Prensa-Sala E
201 | 3161 | Mayo / Octubre 2009 | Pulsador Llave. Klesco Ref. 1010 | Edificio de Oficinas Sur | Sur P1 Prensa-Sala E
202 | 3161 | Mayo / Octubre 2009 | Muelle regulable - Dorma TS-92 Tipo "B" | Edificio de Oficinas Sur | Sur P1 Prensa-Sala E
203 | 3161 | Mayo / Octubre 2009 | Cerradero Eléctrico 12V. Klesco Ref. 3705 RRKL | Edificio de Oficinas Sur | Sur P1 Prensa-Sala E
204 | 3161 | Mayo / Octubre 2009 | Resbalon Picaporte Regulable.Klesco Ref. 807-10 | Edificio de Oficinas Sur | Sur P1 Prensa-Sala E
205 | 3161 | Mayo / Octubre 2009 | Lector Tarjetas de proximidad - Dorlett R-10 | Edificio de Oficinas Sur | Sur P0 Ascensor NE
206 | 3161 | Mayo / Octubre 2009 | Lector Tarjetas de proximidad - Dorlett R-10 | Edificio de Oficinas Sur | Sur P1 Vest Fememino
207 | 3161 | Mayo / Octubre 2009 | Pulsador Llave. Klesco Ref. 1010 | Edificio de Oficinas Sur | Sur P1 Vest Fememino
208 | 3161 | Mayo / Octubre 2009 | Muelle regulable - Dorma TS-92 Tipo "B" | Edificio de Oficinas Sur | Sur P1 Vest Fememino
209 | 3161 | Mayo / Octubre 2009 | Cerradero Eléctrico 12V. Klesco Ref. 3705 RRKL | Edificio de Oficinas Sur | Sur P1 Vest Fememino
210 | 3161 | Mayo / Octubre 2009 | Resbalon Picaporte Regulable.Klesco Ref. 807-10 | Edificio de Oficinas Sur | Sur P1 Vest Fememino
211 | 3161 | Mayo / Octubre 2009 | Lector Tarjetas de proximidad - Dorlett R-10 | Edificio de Oficinas Sur | Sur P1 102
212 | 3161 | Mayo / Octubre 2009 | Pulsador Llave. Klesco Ref. 1010 | Edificio de Oficinas Sur | Sur P1 103
213 | 3161 | Mayo / Octubre 2009 | Muelle regulable - Dorma TS-92 Tipo "B" | Edificio de Oficinas Sur | Sur P1 104
214 | 3161 | Mayo / Octubre 2009 | Cerradero Eléctrico 12V. Klesco Ref. 3705 RRKL | Edificio de Oficinas Sur | Sur P1 105
215 | 3161 | Mayo / Octubre 2009 | Resbalon Picaporte Regulable.Klesco Ref. 807-10 | Edificio de Oficinas Sur | Sur P1 106
216 | 3161 | Mayo / Octubre 2009 | Lector Tarjetas de proximidad - Dorlett R-10 | Edificio de Oficinas Sur | Sur P1 Cocina
217 | 3161 | Mayo / Octubre 2009 | Pulsador Llave. Klesco Ref. 1010 | Edificio de Oficinas Sur | Sur P1 Cocina
218 | 3161 | Mayo / Octubre 2009 | Muelle regulable - Dorma TS-92 Tipo "B" | Edificio de Oficinas Sur | Sur P1 Cocina
219 | 3161 | Mayo / Octubre 2009 | Cerradero Eléctrico 12V. Klesco Ref. 3705 RRKL | Edificio de Oficinas Sur | Sur P1 Cocina
220 | 3161 | Mayo / Octubre 2009 | Resbalon Picaporte Regulable.Klesco Ref. 807-10 | Edificio de Oficinas Sur | Sur P1 Cocina
221 | 3161 | Mayo / Octubre 2009 | Lector Tarjetas de proximidad - Dorlett R-10 | Edificio de Oficinas Sur | Sur P1 Club Feria
222 | 3161 | Mayo / Octubre 2009 | Pulsador Llave. Klesco Ref. 1010 | Edificio de Oficinas Sur | Sur P1 Club Feria
223 | 3161 | Mayo / Octubre 2009 | Cerradero Eléctrico 12V. Klesco Ref. 3705 RRKL | Edificio de Oficinas Sur | Sur P1 Club Feria
224 | 3161 | Mayo / Octubre 2009 | Resbalon Picaporte Regulable.Klesco Ref. 807-10 | Edificio de Oficinas Sur | Sur P1 Club Feria
225 | 3161 | Mayo / Octubre 2009 | Lector Tarjetas de proximidad - Dorlett R-10 | Edificio de Oficinas Sur | Sur P-2 Escalera NE
226 | 3161 | Mayo / Octubre 2009 | Pulsador Llave. Klesco Ref. 1010 | Edificio de Oficinas Sur | Sur P-2 Escalera NE
227 | 3161 | Mayo / Octubre 2009 | Cerradero Bloqueo-Dorma TV-101 | Edificio de Oficinas Sur | Sur P-2 Escalera NE
228 | 3161 | Mayo / Octubre 2009 | Pulsador de emergencia Mod. AE/V-PE. Aguilera | Edificio de Oficinas Sur | Sur P-2 Escalera NE
229 | 3161 | Mayo / Octubre 2009 | Lector Tarjetas de proximidad - Dorlett R-10 | Edificio de Oficinas Sur | Sur P-2 Ascensor NE
230 | 3161 | Mayo / Octubre 2009 | Lector Tarjetas de proximidad - Dorlett R-10 | Edificio de Oficinas Sur | Sur P0 Escalera NE
231 | 3161 | Mayo / Octubre 2009 | Pulsador Llave. Klesco Ref. 1010 | Edificio de Oficinas Sur | Sur P0 Escalera NE
232 | 3161 | Mayo / Octubre 2009 | Cerradero Bloqueo-Dorma TV-101 | Edificio de Oficinas Sur | Sur P0 Escalera NE
233 | 3161 | Mayo / Octubre 2009 | Lector Tarjetas de proximidad - Dorlett R-10 | Edificio de Oficinas Sur | Sur P0 Escalera SE
234 | 3161 | Mayo / Octubre 2009 | Pulsador Llave. Klesco Ref. 1010 | Edificio de Oficinas Sur | Sur P0 Escalera SE
235 | 3161 | Mayo / Octubre 2009 | Cerradero Bloqueo-Dorma TV-101 | Edificio de Oficinas Sur | Sur P0 Escalera SE
236 | 3161 | Mayo / Octubre 2009 | Lector Tarjetas de proximidad - Dorlett R-10 | Edificio de Oficinas Sur | Sur P1 102-GabPrensa
237 | 3161 | Mayo / Octubre 2009 | Pulsador Llave. Klesco Ref. 1010 | Edificio de Oficinas Sur | Sur P1 102-GabPrensa
238 | 3161 | Mayo / Octubre 2009 | Muelle regulable - Dorma TS-92 Tipo "B" | Edificio de Oficinas Sur | Sur P1 102-GabPrensa
239 | 3161 | Mayo / Octubre 2009 | Cerradero Eléctrico 12V. Klesco Ref. 3705 RRKL | Edificio de Oficinas Sur | Sur P1 102-GabPrensa
240 | 3161 | Mayo / Octubre 2009 | Resbalon Picaporte Regulable.Klesco Ref. 807-10 | Edificio de Oficinas Sur | Sur P1 102-GabPrensa
241 | 3161 | Mayo / Octubre 2009 | Lector Tarjetas de proximidad - Dorlett R-10 | Edificio de Oficinas Sur | Sur P1 Presidencia-1
242 | 3161 | Mayo / Octubre 2009 | Pulsador Llave. Klesco Ref. 1010 | Edificio de Oficinas Sur | Sur P1 Presidencia-1
243 | 3161 | Mayo / Octubre 2009 | Muelle regulable - Dorma TS-92 Tipo "B" | Edificio de Oficinas Sur | Sur P1 Presidencia-1
244 | 3161 | Mayo / Octubre 2009 | Cerradero Eléctrico 12V. Klesco Ref. 3705 RRKL | Edificio de Oficinas Sur | Sur P1 Presidencia-1
245 | 3161 | Mayo / Octubre 2009 | Resbalon Picaporte Regulable.Klesco Ref. 807-10 | Edificio de Oficinas Sur | Sur P1 Presidencia-1
246 | 3161 | Mayo / Octubre 2009 | Lector Tarjetas de proximidad - Dorlett R-10 | Edificio de Oficinas Sur | Sur P1 Presidencia-2
247 | 3161 | Mayo / Octubre 2009 | Pulsador Llave. Klesco Ref. 1010 | Edificio de Oficinas Sur | Sur P1 Presidencia-2
248 | 3161 | Mayo / Octubre 2009 | Muelle regulable - Dorma TS-92 Tipo "B" | Edificio de Oficinas Sur | Sur P1 Presidencia-2
249 | 3161 | Mayo / Octubre 2009 | Cerradero Eléctrico 12V. Klesco Ref. 3705 RRKL | Edificio de Oficinas Sur | Sur P1 Presidencia-2
250 | 3161 | Mayo / Octubre 2009 | Resbalon Picaporte Regulable.Klesco Ref. 807-10 | Edificio de Oficinas Sur | Sur P1 Presidencia-2
251 | 3161 | Mayo / Octubre 2009 | Lector Tarjetas de proximidad - Dorlett R-10 | Edificio de Oficinas Sur | Sur P0 Ascensor SE
252 | 3161 | Mayo / Octubre 2009 | Lector Tarjetas de proximidad - Dorlett R-10 | Edificio de Oficinas Sur | Sur P-2 Ascensor SE
253 | 3161 | Mayo / Octubre 2009 | Lector Tarjetas de proximidad - Dorlett R-10 | Edificio de Oficinas Sur | Sur P2 206 - ARCO
254 | 3161 | Mayo / Octubre 2009 | Pulsador Llave. Klesco Ref. 1010 | Edificio de Oficinas Sur | Sur P2 206 - ARCO
255 | 3161 | Mayo / Octubre 2009 | Muelle regulable - Dorma TS-92 Tipo "B" | Edificio de Oficinas Sur | Sur P2 206 - ARCO
256 | 3161 | Mayo / Octubre 2009 | Cerradero Eléctrico 12V. Klesco Ref. 3705 RRKL | Edificio de Oficinas Sur | Sur P2 206 - ARCO
257 | 3161 | Mayo / Octubre 2009 | Resbalon Picaporte Regulable.Klesco Ref. 807-10 | Edificio de Oficinas Sur | Sur P2 206 - ARCO
258 | 3161 | Mayo / Octubre 2009 | Lector Tarjetas de proximidad - Dorlett R-10 | Edificio de Oficinas Sur | Sur P2 S200A
259 | 3161 | Mayo / Octubre 2009 | Pulsador Llave. Klesco Ref. 1010 | Edificio de Oficinas Sur | Sur P2 S200A
260 | 3161 | Mayo / Octubre 2009 | Muelle regulable - Dorma TS-92 Tipo "B" | Edificio de Oficinas Sur | Sur P2 S200A
261 | 3161 | Mayo / Octubre 2009 | Cerradero Eléctrico 12V. Klesco Ref. 3705 RRKL | Edificio de Oficinas Sur | Sur P2 S200A
262 | 3161 | Mayo / Octubre 2009 | Resbalon Picaporte Regulable.Klesco Ref. 807-10 | Edificio de Oficinas Sur | Sur P2 S200A
263 | 3161 | Mayo / Octubre 2009 | Lector Tarjetas de proximidad - Dorlett R-10 | Edificio de Oficinas Sur | Sur P2 205-Comercial
264 | 3161 | Mayo / Octubre 2009 | Pulsador Llave. Klesco Ref. 1010 | Edificio de Oficinas Sur | Sur P2 205-Comercial
265 | 3161 | Mayo / Octubre 2009 | Muelle regulable - Dorma TS-92 Tipo "B" | Edificio de Oficinas Sur | Sur P2 205-Comercial
266 | 3161 | Mayo / Octubre 2009 | Cerradero Eléctrico 12V. Klesco Ref. 3705 RRKL | Edificio de Oficinas Sur | Sur P2 205-Comercial
267 | 3161 | Mayo / Octubre 2009 | Resbalon Picaporte Regulable.Klesco Ref. 807-10 | Edificio de Oficinas Sur | Sur P2 205-Comercial
268 | 3161 | Mayo / Octubre 2009 | Lector Tarjetas de proximidad - Dorlett R-10 | Edificio de Oficinas Sur | Sur P2 204-GFerial 2
269 | 3161 | Mayo / Octubre 2009 | Pulsador Llave. Klesco Ref. 1010 | Edificio de Oficinas Sur | Sur P2 204-GFerial 3
270 | 3161 | Mayo / Octubre 2009 | Muelle regulable - Dorma TS-92 Tipo "B" | Edificio de Oficinas Sur | Sur P2 204-GFerial 4
271 | 3161 | Mayo / Octubre 2009 | Cerradero Eléctrico 12V. Klesco Ref. 3705 RRKL | Edificio de Oficinas Sur | Sur P2 204-GFerial 5
272 | 3161 | Mayo / Octubre 2009 | Resbalon Picaporte Regulable.Klesco Ref. 807-10 | Edificio de Oficinas Sur | Sur P2 204-GFerial 6
273 | 3161 | Mayo / Octubre 2009 | Lector Tarjetas de proximidad - Dorlett R-10 | Edificio de Oficinas Sur | Sur P2 203-GFerial 3
274 | 3161 | Mayo / Octubre 2009 | Pulsador Llave. Klesco Ref. 1010 | Edificio de Oficinas Sur | Sur P2 203-GFerial 4
275 | 3161 | Mayo / Octubre 2009 | Muelle regulable - Dorma TS-92 Tipo "B" | Edificio de Oficinas Sur | Sur P2 203-GFerial 5
276 | 3161 | Mayo / Octubre 2009 | Cerradero Eléctrico 12V. Klesco Ref. 3705 RRKL | Edificio de Oficinas Sur | Sur P2 203-GFerial 6
277 | 3161 | Mayo / Octubre 2009 | Resbalon Picaporte Regulable.Klesco Ref. 807-10 | Edificio de Oficinas Sur | Sur P2 203-GFerial 7
278 | 3161 | Mayo / Octubre 2009 | Lector Tarjetas de proximidad - Dorlett R-10 | Edificio de Oficinas Sur | Sur P2 207 a 208-210
279 | 3161 | Mayo / Octubre 2009 | Pulsador Llave. Klesco Ref. 1010 | Edificio de Oficinas Sur | Sur P2 207 a 208-211
280 | 3161 | Mayo / Octubre 2009 | Muelle regulable - Dorma TS-92 Tipo "B" | Edificio de Oficinas Sur | Sur P2 207 a 208-212
281 | 3161 | Mayo / Octubre 2009 | Cerradero Eléctrico 12V. Klesco Ref. 3705 RRKL | Edificio de Oficinas Sur | Sur P2 207 a 208-213
282 | 3161 | Mayo / Octubre 2009 | Resbalon Picaporte Regulable.Klesco Ref. 807-10 | Edificio de Oficinas Sur | Sur P2 207 a 208-214
283 | 3161 | Mayo / Octubre 2009 | Lector Tarjetas de proximidad - Dorlett R-10 | Edificio de Oficinas Sur | Sur P2 207-AutoE Sur
284 | 3161 | Mayo / Octubre 2009 | Pulsador Llave. Klesco Ref. 1010 | Edificio de Oficinas Sur | Sur P2 207-AutoE Sur
285 | 3161 | Mayo / Octubre 2009 | Muelle regulable - Dorma TS-92 Tipo "G" | Edificio de Oficinas Sur | Sur P2 207-AutoE Sur
286 | 3161 | Mayo / Octubre 2009 | Cerradero Eléctrico 12V. Klesco Ref. 3705 RRKL | Edificio de Oficinas Sur | Sur P2 207-AutoE Sur
287 | 3161 | Mayo / Octubre 2009 | Resbalon Picaporte Regulable.Klesco Ref. 807-10 | Edificio de Oficinas Sur | Sur P2 207-AutoE Sur
288 | 3161 | Mayo / Octubre 2009 | Lector Tarjetas de proximidad - Dorlett R-10 | Edificio de Oficinas Sur | Sur P2 209-GFerial 8
289 | 3161 | Mayo / Octubre 2009 | Pulsador Llave. Klesco Ref. 1010 | Edificio de Oficinas Sur | Sur P2 209-GFerial 8
290 | 3161 | Mayo / Octubre 2009 | Muelle regulable - Dorma TS-92 Tipo "B" | Edificio de Oficinas Sur | Sur P2 209-GFerial 8
291 | 3161 | Mayo / Octubre 2009 | Cerradero Eléctrico 12V. Klesco Ref. 3705 RRKL | Edificio de Oficinas Sur | Sur P2 209-GFerial 8
292 | 3161 | Mayo / Octubre 2009 | Resbalon Picaporte Regulable.Klesco Ref. 807-10 | Edificio de Oficinas Sur | Sur P2 209-GFerial 8
293 | 3161 | Mayo / Octubre 2009 | Lector Tarjetas de proximidad - Dorlett R-10 | Edificio de Oficinas Sur | Sur P2 210-Servifema
294 | 3161 | Mayo / Octubre 2009 | Pulsador Llave. Klesco Ref. 1010 | Edificio de Oficinas Sur | Sur P2 210-Servifema
295 | 3161 | Mayo / Octubre 2009 | Muelle regulable - Dorma TS-92 Tipo "B" | Edificio de Oficinas Sur | Sur P2 210-Servifema
296 | 3161 | Mayo / Octubre 2009 | Cerradero Eléctrico 12V. Klesco Ref. 3705 RRKL | Edificio de Oficinas Sur | Sur P2 210-Servifema
297 | 3161 | Mayo / Octubre 2009 | Resbalon Picaporte Regulable.Klesco Ref. 807-10 | Edificio de Oficinas Sur | Sur P2 210-Servifema
298 | 3161 | Mayo / Octubre 2009 | Lector Tarjetas de proximidad - Dorlett R-10 | Edificio de Oficinas Sur | Sur P2 211-GFerial 6
299 | 3161 | Mayo / Octubre 2009 | Pulsador Llave. Klesco Ref. 1010 | Edificio de Oficinas Sur | Sur P2 211-GFerial 6
300 | 3161 | Mayo / Octubre 2009 | Muelle regulable - Dorma TS-92 Tipo "B" | Edificio de Oficinas Sur | Sur P2 211-GFerial 6
301 | 3161 | Mayo / Octubre 2009 | Cerradero Eléctrico 12V. Klesco Ref. 3705 RRKL | Edificio de Oficinas Sur | Sur P2 211-GFerial 6
302 | 3161 | Mayo / Octubre 2009 | Resbalon Picaporte Regulable.Klesco Ref. 807-10 | Edificio de Oficinas Sur | Sur P2 211-GFerial 6
303 | 3161 | Mayo / Octubre 2009 | Lector Tarjetas de proximidad - Dorlett R-10 | Edificio de Oficinas Sur | Sur P2 207-AutoE Este
304 | 3161 | Mayo / Octubre 2009 | Pulsador Llave. Klesco Ref. 1010 | Edificio de Oficinas Sur | Sur P2 207-AutoE Este
305 | 3161 | Mayo / Octubre 2009 | Muelle regulable - Dorma TS-92 Tipo "B" | Edificio de Oficinas Sur | Sur P2 207-AutoE Este
306 | 3161 | Mayo / Octubre 2009 | Cerradero Eléctrico 12V. Klesco Ref. 3705 RRKL | Edificio de Oficinas Sur | Sur P2 207-AutoE Este
307 | 3161 | Mayo / Octubre 2009 | Resbalon Picaporte Regulable.Klesco Ref. 807-10 | Edificio de Oficinas Sur | Sur P2 207-AutoE Este
308 | 3161 | Mayo / Octubre 2009 | Lector Tarjetas de proximidad - Dorlett R-10 | Edificio de Oficinas Sur | Sur P2 213-GF 7 Sur
309 | 3161 | Mayo / Octubre 2009 | Pulsador Llave. Klesco Ref. 1010 | Edificio de Oficinas Sur | Sur P2 213-GF 7 Sur
310 | 3161 | Mayo / Octubre 2009 | Muelle regulable - Dorma TS-92 Tipo "G" | Edificio de Oficinas Sur | Sur P2 213-GF 7 Sur
311 | 3161 | Mayo / Octubre 2009 | Cerradero Eléctrico 12V. Klesco Ref. 3705 RRKL | Edificio de Oficinas Sur | Sur P2 213-GF 7 Sur
312 | 3161 | Mayo / Octubre 2009 | Resbalon Picaporte Regulable.Klesco Ref. 807-10 | Edificio de Oficinas Sur | Sur P2 213-GF 7 Sur
313 | 3161 | Mayo / Octubre 2009 | Lector Tarjetas de proximidad - Dorlett R-10 | Edificio de Oficinas Sur | Sur P2 213-GF 7 Oeste
314 | 3161 | Mayo / Octubre 2009 | Pulsador Llave. Klesco Ref. 1010 | Edificio de Oficinas Sur | Sur P2 213-GF 7 Oeste
315 | 3161 | Mayo / Octubre 2009 | Muelle regulable - Dorma TS-92 Tipo "B" | Edificio de Oficinas Sur | Sur P2 213-GF 7 Oeste
316 | 3161 | Mayo / Octubre 2009 | Cerradero Eléctrico 12V. Klesco Ref. 3705 RRKL | Edificio de Oficinas Sur | Sur P2 213-GF 7 Oeste
317 | 3161 | Mayo / Octubre 2009 | Resbalon Picaporte Regulable.Klesco Ref. 807-10 | Edificio de Oficinas Sur | Sur P2 213-GF 7 Oeste
318 | 3161 | Mayo / Octubre 2009 | Lector Tarjetas de proximidad - Dorlett R-10 | Edificio de Oficinas Sur | Sur P2 213-GF 7 Norte
319 | 3161 | Mayo / Octubre 2009 | Pulsador Llave. Klesco Ref. 1010 | Edificio de Oficinas Sur | Sur P2 213-GF 7 Norte
320 | 3161 | Mayo / Octubre 2009 | Muelle regulable - Dorma TS-92 Tipo "B" | Edificio de Oficinas Sur | Sur P2 213-GF 7 Norte
321 | 3161 | Mayo / Octubre 2009 | Cerradero Eléctrico 12V. Klesco Ref. 3705 RRKL | Edificio de Oficinas Sur | Sur P2 213-GF 7 Norte
322 | 3161 | Mayo / Octubre 2009 | Resbalon Picaporte Regulable.Klesco Ref. 807-10 | Edificio de Oficinas Sur | Sur P2 213-GF 7 Norte
323 | 3161 | Mayo / Octubre 2009 | Lector Tarjetas de proximidad - Dorlett R-10 | Edificio de Oficinas Sur | Sur P2 212-GFerial 5
324 | 3161 | Mayo / Octubre 2009 | Pulsador Llave. Klesco Ref. 1010 | Edificio de Oficinas Sur | Sur P2 212-GFerial 5
325 | 3161 | Mayo / Octubre 2009 | Muelle regulable - Dorma TS-92 Tipo "B" | Edificio de Oficinas Sur | Sur P2 212-GFerial 5
326 | 3161 | Mayo / Octubre 2009 | Cerradero Eléctrico 12V. Klesco Ref. 3705 RRKL | Edificio de Oficinas Sur | Sur P2 212-GFerial 5
327 | 3161 | Mayo / Octubre 2009 | Resbalon Picaporte Regulable.Klesco Ref. 807-10 | Edificio de Oficinas Sur | Sur P2 212-GFerial 5
328 | 3161 | Mayo / Octubre 2009 | Lector Tarjetas de proximidad - Dorlett R-10 | Edificio de Oficinas Sur | Sur P2 213-GF 7 Int.
329 | 3161 | Mayo / Octubre 2009 | Pulsador Llave. Klesco Ref. 1010 | Edificio de Oficinas Sur | Sur P2 213-GF 7 Int.
330 | 3161 | Mayo / Octubre 2009 | Muelle regulable - Dorma TS-92 Tipo "G" | Edificio de Oficinas Sur | Sur P2 213-GF 7 Int.
331 | 3161 | Mayo / Octubre 2009 | Cerradero Eléctrico 12V. Klesco Ref. 3705 RRKL | Edificio de Oficinas Sur | Sur P2 213-GF 7 Int.
332 | 3161 | Mayo / Octubre 2009 | Resbalon Picaporte Regulable.Klesco Ref. 807-10 | Edificio de Oficinas Sur | Sur P2 213-GF 7 Int.
333 | 3161 | Mayo / Octubre 2009 | Lector Tarjetas de proximidad - Dorlett R-10 | Edificio de Oficinas Sur | Sur P2 201-GFerial 4
334 | 3161 | Mayo / Octubre 2009 | Pulsador Llave. Klesco Ref. 1010 | Edificio de Oficinas Sur | Sur P2 201-GFerial 4
335 | 3161 | Mayo / Octubre 2009 | Muelle regulable - Dorma TS-92 Tipo "B" | Edificio de Oficinas Sur | Sur P2 201-GFerial 4
336 | 3161 | Mayo / Octubre 2009 | Cerradero Eléctrico 12V. Klesco Ref. 3705 RRKL | Edificio de Oficinas Sur | Sur P2 201-GFerial 4
337 | 3161 | Mayo / Octubre 2009 | Resbalon Picaporte Regulable.Klesco Ref. 807-10 | Edificio de Oficinas Sur | Sur P2 201-GFerial 4
338 | 3161 | Mayo / Octubre 2009 | Lector Tarjetas de proximidad - Dorlett R-10 | Edificio de Oficinas Sur | Sur P2 202-GFerial 3
339 | 3161 | Mayo / Octubre 2009 | Pulsador Llave. Klesco Ref. 1010 | Edificio de Oficinas Sur | Sur P2 202-GFerial 3
340 | 3161 | Mayo / Octubre 2009 | Muelle regulable - Dorma TS-92 Tipo "B" | Edificio de Oficinas Sur | Sur P2 202-GFerial 3
341 | 3161 | Mayo / Octubre 2009 | Cerradero Eléctrico 12V. Klesco Ref. 3705 RRKL | Edificio de Oficinas Sur | Sur P2 202-GFerial 3
342 | 3161 | Mayo / Octubre 2009 | Resbalon Picaporte Regulable.Klesco Ref. 807-10 | Edificio de Oficinas Sur | Sur P2 202-GFerial 3
343 | 3161 | Mayo / Octubre 2009 | Lector Tarjetas de proximidad - Dorlett R-10 | Edificio de Oficinas Sur | Sur P2 214-DN Norte
344 | 3161 | Mayo / Octubre 2009 | Pulsador Llave. Klesco Ref. 1010 | Edificio de Oficinas Sur | Sur P2 214-DN Norte
345 | 3161 | Mayo / Octubre 2009 | Muelle regulable - Dorma TS-92 Tipo "G" | Edificio de Oficinas Sur | Sur P2 214-DN Norte
346 | 3161 | Mayo / Octubre 2009 | Cerradero Eléctrico 12V. Klesco Ref. 3705 RRKL | Edificio de Oficinas Sur | Sur P2 214-DN Norte
347 | 3161 | Mayo / Octubre 2009 | Resbalon Picaporte Regulable.Klesco Ref. 807-10 | Edificio de Oficinas Sur | Sur P2 214-DN Norte
348 | 3161 | Mayo / Octubre 2009 | Lector Tarjetas de proximidad - Dorlett R-10 | Edificio de Oficinas Sur | Sur P2 201 a 214
349 | 3161 | Mayo / Octubre 2009 | Pulsador Llave. Klesco Ref. 1010 | Edificio de Oficinas Sur | Sur P2 201 a 214
350 | 3161 | Mayo / Octubre 2009 | Muelle regulable - Dorma TS-92 Tipo "G" | Edificio de Oficinas Sur | Sur P2 201 a 214
351 | 3161 | Mayo / Octubre 2009 | Cerradero Eléctrico 12V. Klesco Ref. 3705 RRKL | Edificio de Oficinas Sur | Sur P2 201 a 214
352 | 3161 | Mayo / Octubre 2009 | Resbalon Picaporte Regulable.Klesco Ref. 807-10 | Edificio de Oficinas Sur | Sur P2 201 a 214
353 | 3161 | Mayo / Octubre 2009 | Lector Tarjetas de proximidad - Dorlett R-10 | Edificio de Oficinas Sur | Sur P2 214-DN Oeste
354 | 3161 | Mayo / Octubre 2009 | Pulsador Llave. Klesco Ref. 1010 | Edificio de Oficinas Sur | Sur P2 214-DN Oeste
355 | 3161 | Mayo / Octubre 2009 | Muelle regulable - Dorma TS-92 Tipo "B" | Edificio de Oficinas Sur | Sur P2 214-DN Oeste
356 | 3161 | Mayo / Octubre 2009 | Cerradero Eléctrico 12V. Klesco Ref. 3705 RRKL | Edificio de Oficinas Sur | Sur P2 214-DN Oeste
357 | 3161 | Mayo / Octubre 2009 | Resbalon Picaporte Regulable.Klesco Ref. 807-10 | Edificio de Oficinas Sur | Sur P2 214-DN Oeste
358 | 3161 | Mayo / Octubre 2009 | Lector Tarjetas de proximidad - Dorlett R-10 | Edificio de Oficinas Sur | Sur P3 305-Control G
359 | 3161 | Mayo / Octubre 2009 | Pulsador Llave. Klesco Ref. 1010 | Edificio de Oficinas Sur | Sur P3 305-Control G
360 | 3161 | Mayo / Octubre 2009 | Muelle regulable - Dorma TS-92 Tipo "B" | Edificio de Oficinas Sur | Sur P3 305-Control G
361 | 3161 | Mayo / Octubre 2009 | Cerradero Eléctrico 12V. Klesco Ref. 3705 RRKL | Edificio de Oficinas Sur | Sur P3 305-Control G
362 | 3161 | Mayo / Octubre 2009 | Resbalon Picaporte Regulable.Klesco Ref. 807-10 | Edificio de Oficinas Sur | Sur P3 305-Control G
363 | 3161 | Mayo / Octubre 2009 | Lector Tarjetas de proximidad - Dorlett R-10 | Edificio de Oficinas Sur | Sur P3 304-Presidenc
364 | 3161 | Mayo / Octubre 2009 | Pulsador Llave. Klesco Ref. 1010 | Edificio de Oficinas Sur | Sur P3 304-Presidenc
365 | 3161 | Mayo / Octubre 2009 | Muelle regulable - Dorma TS-92 Tipo "B" | Edificio de Oficinas Sur | Sur P3 304-Presidenc
366 | 3161 | Mayo / Octubre 2009 | Cerradero Eléctrico 12V. Klesco Ref. 3705 RRKL | Edificio de Oficinas Sur | Sur P3 304-Presidenc
367 | 3161 | Mayo / Octubre 2009 | Resbalon Picaporte Regulable.Klesco Ref. 807-10 | Edificio de Oficinas Sur | Sur P3 304-Presidenc
368 | 3161 | Mayo / Octubre 2009 | Lector Tarjetas de proximidad - Dorlett R-10 | Edificio de Oficinas Sur | Sur P3 305+306 CG-Fin
369 | 3161 | Mayo / Octubre 2009 | Pulsador Llave. Klesco Ref. 1010 | Edificio de Oficinas Sur | Sur P3 305+306 CG-Fin
370 | 3161 | Mayo / Octubre 2009 | Muelle regulable - Dorma TS-92 Tipo "B" | Edificio de Oficinas Sur | Sur P3 305+306 CG-Fin
371 | 3161 | Mayo / Octubre 2009 | Cerradero Eléctrico 12V. Klesco Ref. 3705 RRKL | Edificio de Oficinas Sur | Sur P3 305+306 CG-Fin
372 | 3161 | Mayo / Octubre 2009 | Resbalon Picaporte Regulable.Klesco Ref. 807-10 | Edificio de Oficinas Sur | Sur P3 305+306 CG-Fin
373 | 3161 | Mayo / Octubre 2009 | Lector Tarjetas de proximidad - Dorlett R-10 | Edificio de Oficinas Sur | Sur P3 306-Financiero
374 | 3161 | Mayo / Octubre 2009 | Pulsador Llave. Klesco Ref. 1010 | Edificio de Oficinas Sur | Sur P3 306-Financiero
375 | 3161 | Mayo / Octubre 2009 | Muelle regulable - Dorma TS-92 Tipo "B" | Edificio de Oficinas Sur | Sur P3 306-Financiero
376 | 3161 | Mayo / Octubre 2009 | Cerradero Eléctrico 12V. Klesco Ref. 3705 RRKL | Edificio de Oficinas Sur | Sur P3 306-Financiero
377 | 3161 | Mayo / Octubre 2009 | Resbalon Picaporte Regulable.Klesco Ref. 807-10 | Edificio de Oficinas Sur | Sur P3 306-Financiero
378 | 3161 | Mayo / Octubre 2009 | Lector Tarjetas de proximidad - Dorlett R-10 | Edificio de Oficinas Sur | Sur P3 304-SecrPresi
379 | 3161 | Mayo / Octubre 2009 | Pulsador Llave. Klesco Ref. 1010 | Edificio de Oficinas Sur | Sur P3 304-SecrPresi
380 | 3161 | Mayo / Octubre 2009 | Muelle regulable - Dorma TS-92 Tipo "B" | Edificio de Oficinas Sur | Sur P3 304-SecrPresi
381 | 3161 | Mayo / Octubre 2009 | Cerradero Eléctrico 12V. Klesco Ref. 3705 RRKL | Edificio de Oficinas Sur | Sur P3 304-SecrPresi
382 | 3161 | Mayo / Octubre 2009 | Resbalon Picaporte Regulable.Klesco Ref. 807-10 | Edificio de Oficinas Sur | Sur P3 304-SecrPresi
383 | 3161 | Mayo / Octubre 2009 | Lector Tarjetas de proximidad - Dorlett R-10 | Edificio de Oficinas Sur | Sur P3 304-SalaVisiS
384 | 3161 | Mayo / Octubre 2009 | Pulsador Llave. Klesco Ref. 1010 | Edificio de Oficinas Sur | Sur P3 304-SalaVisiS
385 | 3161 | Mayo / Octubre 2009 | Muelle regulable - Dorma TS-92 Tipo "B" | Edificio de Oficinas Sur | Sur P3 304-SalaVisiS
386 | 3161 | Mayo / Octubre 2009 | Cerradero Eléctrico 12V. Klesco Ref. 3705 RRKL | Edificio de Oficinas Sur | Sur P3 304-SalaVisiS
387 | 3161 | Mayo / Octubre 2009 | Resbalon Picaporte Regulable.Klesco Ref. 807-10 | Edificio de Oficinas Sur | Sur P3 304-SalaVisiS
388 | 3161 | Mayo / Octubre 2009 | Lector Tarjetas de proximidad - Dorlett R-10 | Edificio de Oficinas Sur | Sur P3 304-SalaVisiN
389 | 3161 | Mayo / Octubre 2009 | Pulsador Llave. Klesco Ref. 1010 | Edificio de Oficinas Sur | Sur P3 304-SalaVisiN
390 | 3161 | Mayo / Octubre 2009 | Muelle regulable - Dorma TS-92 Tipo "B" | Edificio de Oficinas Sur | Sur P3 304-SalaVisiN
391 | 3161 | Mayo / Octubre 2009 | Cerradero Eléctrico 12V. Klesco Ref. 3705 RRKL | Edificio de Oficinas Sur | Sur P3 304-SalaVisiN
392 | 3161 | Mayo / Octubre 2009 | Resbalon Picaporte Regulable.Klesco Ref. 807-10 | Edificio de Oficinas Sur | Sur P3 304-SalaVisiN
393 | 3161 | Mayo / Octubre 2009 | Lector Tarjetas de proximidad - Dorlett R-10 | Edificio de Oficinas Sur | Sur P3 306-Tesorería
394 | 3161 | Mayo / Octubre 2009 | Pulsador Llave. Klesco Ref. 1010 | Edificio de Oficinas Sur | Sur P3 306-Tesorería
395 | 3161 | Mayo / Octubre 2009 | Muelle regulable - Dorma TS-92 Tipo "B" | Edificio de Oficinas Sur | Sur P3 306-Tesorería
396 | 3161 | Mayo / Octubre 2009 | Cerradero Eléctrico 12V. Klesco Ref. 3705 RRKL | Edificio de Oficinas Sur | Sur P3 306-Tesorería
397 | 3161 | Mayo / Octubre 2009 | Resbalon Picaporte Regulable.Klesco Ref. 807-10 | Edificio de Oficinas Sur | Sur P3 306-Tesorería
398 | 3161 | Mayo / Octubre 2009 | Lector Tarjetas de proximidad - Dorlett R-10 | Edificio de Oficinas Sur | Sur P3 310-Dir. SSFF
399 | 3161 | Mayo / Octubre 2009 | Pulsador Llave. Klesco Ref. 1010 | Edificio de Oficinas Sur | Sur P3 310-Dir. SSFF
400 | 3161 | Mayo / Octubre 2009 | Muelle regulable - Dorma TS-92 Tipo "B" | Edificio de Oficinas Sur | Sur P3 310-Dir. SSFF
401 | 3161 | Mayo / Octubre 2009 | Cerradero Eléctrico 12V. Klesco Ref. 3705 RRKL | Edificio de Oficinas Sur | Sur P3 310-Dir. SSFF
402 | 3161 | Mayo / Octubre 2009 | Resbalon Picaporte Regulable.Klesco Ref. 807-10 | Edificio de Oficinas Sur | Sur P3 310-Dir. SSFF
403 | 3161 | Mayo / Octubre 2009 | Lector Tarjetas de proximidad - Dorlett R-10 | Edificio de Oficinas Sur | Sur P3 310-Jefe SSFF
404 | 3161 | Mayo / Octubre 2009 | Pulsador Llave. Klesco Ref. 1010 | Edificio de Oficinas Sur | Sur P3 310-Jefe SSFF
405 | 3161 | Mayo / Octubre 2009 | Muelle regulable - Dorma TS-92 Tipo "B" | Edificio de Oficinas Sur | Sur P3 310-Jefe SSFF
406 | 3161 | Mayo / Octubre 2009 | Cerradero Eléctrico 12V. Klesco Ref. 3705 RRKL | Edificio de Oficinas Sur | Sur P3 310-Jefe SSFF
407 | 3161 | Mayo / Octubre 2009 | Resbalon Picaporte Regulable.Klesco Ref. 807-10 | Edificio de Oficinas Sur | Sur P3 310-Jefe SSFF
408 | 3161 | Mayo / Octubre 2009 | Lector Tarjetas de proximidad - Dorlett R-10 | Edificio de Oficinas Sur | Sur P3 310-Delineación
409 | 3161 | Mayo / Octubre 2009 | Pulsador Llave. Klesco Ref. 1010 | Edificio de Oficinas Sur | Sur P3 310-Delineación
410 | 3161 | Mayo / Octubre 2009 | Muelle regulable - Dorma TS-92 Tipo "B" | Edificio de Oficinas Sur | Sur P3 310-Delineación
411 | 3161 | Mayo / Octubre 2009 | Cerradero Eléctrico 12V. Klesco Ref. 3705 RRKL | Edificio de Oficinas Sur | Sur P3 310-Delineación
412 | 3161 | Mayo / Octubre 2009 | Resbalon Picaporte Regulable.Klesco Ref. 807-10 | Edificio de Oficinas Sur | Sur P3 310-Delineación
413 | 3161 | Mayo / Octubre 2009 | Lector Tarjetas de proximidad - Dorlett R-10 | Edificio de Oficinas Sur | Sur P3 310-Secre Tec
414 | 3161 | Mayo / Octubre 2009 | Pulsador Llave. Klesco Ref. 1010 | Edificio de Oficinas Sur | Sur P3 310-Secre Tec
415 | 3161 | Mayo / Octubre 2009 | Muelle regulable - Dorma TS-92 Tipo "B" | Edificio de Oficinas Sur | Sur P3 310-Secre Tec
416 | 3161 | Mayo / Octubre 2009 | Cerradero Eléctrico 12V. Klesco Ref. 3705 RRKL | Edificio de Oficinas Sur | Sur P3 310-Secre Tec
417 | 3161 | Mayo / Octubre 2009 | Resbalon Picaporte Regulable.Klesco Ref. 807-10 | Edificio de Oficinas Sur | Sur P3 310-Secre Tec
418 | 3161 | Mayo / Octubre 2009 | Lector Tarjetas de proximidad - Dorlett R-10 | Edificio de Oficinas Sur | Sur P3 308-Reprograf
419 | 3161 | Mayo / Octubre 2009 | Pulsador Llave. Klesco Ref. 1010 | Edificio de Oficinas Sur | Sur P3 308-Reprograf
420 | 3161 | Mayo / Octubre 2009 | Muelle regulable - Dorma TS-92 Tipo "G" | Edificio de Oficinas Sur | Sur P3 308-Reprograf
421 | 3161 | Mayo / Octubre 2009 | Cerradero Eléctrico 12V. Klesco Ref. 3705 RRKL | Edificio de Oficinas Sur | Sur P3 308-Reprograf
422 | 3161 | Mayo / Octubre 2009 | Resbalon Picaporte Regulable.Klesco Ref. 807-10 | Edificio de Oficinas Sur | Sur P3 308-Reprograf
423 | 3161 | Mayo / Octubre 2009 | Lector Tarjetas de proximidad - Dorlett R-10 | Edificio de Oficinas Sur | Sur P3 311-Sala RRHH
424 | 3161 | Mayo / Octubre 2009 | Pulsador Llave. Klesco Ref. 1010 | Edificio de Oficinas Sur | Sur P3 311-Sala RRHH
425 | 3161 | Mayo / Octubre 2009 | Muelle regulable - Dorma TS-92 Tipo "B" | Edificio de Oficinas Sur | Sur P3 311-Sala RRHH
426 | 3161 | Mayo / Octubre 2009 | Cerradero Eléctrico 12V. Klesco Ref. 3705 RRKL | Edificio de Oficinas Sur | Sur P3 311-Sala RRHH
427 | 3161 | Mayo / Octubre 2009 | Resbalon Picaporte Regulable.Klesco Ref. 807-10 | Edificio de Oficinas Sur | Sur P3 311-Sala RRHH
428 | 3161 | Mayo / Octubre 2009 | Lector Tarjetas de proximidad - Dorlett R-10 | Edificio de Oficinas Sur | Sur P3 309-DirTec in
429 | 3161 | Mayo / Octubre 2009 | Pulsador Llave. Klesco Ref. 1010 | Edificio de Oficinas Sur | Sur P3 309-DirTec in
430 | 3161 | Mayo / Octubre 2009 | Muelle regulable - Dorma TS-92 Tipo "B" | Edificio de Oficinas Sur | Sur P3 309-DirTec in
431 | 3161 | Mayo / Octubre 2009 | Cerradero Eléctrico 12V. Klesco Ref. 3705 RRKL | Edificio de Oficinas Sur | Sur P3 309-DirTec in
432 | 3161 | Mayo / Octubre 2009 | Resbalon Picaporte Regulable.Klesco Ref. 807-10 | Edificio de Oficinas Sur | Sur P3 309-DirTec in
433 | 3161 | Mayo / Octubre 2009 | Lector Tarjetas de proximidad - Dorlett R-10 | Edificio de Oficinas Sur | Sur P3 309-Dir Tec.
434 | 3161 | Mayo / Octubre 2009 | Pulsador Llave. Klesco Ref. 1010 | Edificio de Oficinas Sur | Sur P3 309-Dir Tec.
435 | 3161 | Mayo / Octubre 2009 | Muelle regulable - Dorma TS-92 Tipo "B" | Edificio de Oficinas Sur | Sur P3 309-Dir Tec.
436 | 3161 | Mayo / Octubre 2009 | Cerradero Eléctrico 12V. Klesco Ref. 3705 RRKL | Edificio de Oficinas Sur | Sur P3 309-Dir Tec.
437 | 3161 | Mayo / Octubre 2009 | Resbalon Picaporte Regulable.Klesco Ref. 807-10 | Edificio de Oficinas Sur | Sur P3 309-Dir Tec.
438 | 3161 | Mayo / Octubre 2009 | Lector Tarjetas de proximidad - Dorlett R-10 | Edificio de Oficinas Sur | Sur P3 307-SAP IT
439 | 3161 | Mayo / Octubre 2009 | Pulsador Llave. Klesco Ref. 1010 | Edificio de Oficinas Sur | Sur P3 307-SAP IT
440 | 3161 | Mayo / Octubre 2009 | Muelle regulable - Dorma TS-92 Tipo "B" | Edificio de Oficinas Sur | Sur P3 307-SAP IT
441 | 3161 | Mayo / Octubre 2009 | Cerradero Eléctrico 12V. Klesco Ref. 3705 RRKL | Edificio de Oficinas Sur | Sur P3 307-SAP IT
442 | 3161 | Mayo / Octubre 2009 | Resbalon Picaporte Regulable.Klesco Ref. 807-10 | Edificio de Oficinas Sur | Sur P3 307-SAP IT
443 | 3161 | Mayo / Octubre 2009 | Lector Tarjetas de proximidad - Dorlett R-10 | Edificio de Oficinas Sur | Sur P3 307-Dir. IT
444 | 3161 | Mayo / Octubre 2009 | Pulsador Llave. Klesco Ref. 1010 | Edificio de Oficinas Sur | Sur P3 307-Dir. IT
445 | 3161 | Mayo / Octubre 2009 | Muelle regulable - Dorma TS-92 Tipo "B" | Edificio de Oficinas Sur | Sur P3 307-Dir. IT
446 | 3161 | Mayo / Octubre 2009 | Cerradero Eléctrico 12V. Klesco Ref. 3705 RRKL | Edificio de Oficinas Sur | Sur P3 307-Dir. IT
447 | 3161 | Mayo / Octubre 2009 | Resbalon Picaporte Regulable.Klesco Ref. 807-10 | Edificio de Oficinas Sur | Sur P3 307-Dir. IT
448 | 3161 | Mayo / Octubre 2009 | Lector Tarjetas de proximidad - Dorlett R-10 | Edificio de Oficinas Sur | Sur P3 311-RRHH Sur
449 | 3161 | Mayo / Octubre 2009 | Pulsador Llave. Klesco Ref. 1010 | Edificio de Oficinas Sur | Sur P3 311-RRHH Sur
450 | 3161 | Mayo / Octubre 2009 | Muelle regulable - Dorma TS-92 Tipo "G" | Edificio de Oficinas Sur | Sur P3 311-RRHH Sur
451 | 3161 | Mayo / Octubre 2009 | Cerradero Eléctrico 12V. Klesco Ref. 3705 RRKL | Edificio de Oficinas Sur | Sur P3 311-RRHH Sur
452 | 3161 | Mayo / Octubre 2009 | Resbalon Picaporte Regulable.Klesco Ref. 807-10 | Edificio de Oficinas Sur | Sur P3 311-RRHH Sur
453 | 3161 | Mayo / Octubre 2009 | Lector Tarjetas de proximidad - Dorlett R-10 | Edificio de Oficinas Sur | Sur P3 313-Ase Tec N
454 | 3161 | Mayo / Octubre 2009 | Pulsador Llave. Klesco Ref. 1010 | Edificio de Oficinas Sur | Sur P3 313-Ase Tec N
455 | 3161 | Mayo / Octubre 2009 | Muelle regulable - Dorma TS-92 Tipo "B" | Edificio de Oficinas Sur | Sur P3 313-Ase Tec N
456 | 3161 | Mayo / Octubre 2009 | Cerradero Eléctrico 12V. Klesco Ref. 3705 RRKL | Edificio de Oficinas Sur | Sur P3 313-Ase Tec N
457 | 3161 | Mayo / Octubre 2009 | Resbalon Picaporte Regulable.Klesco Ref. 807-10 | Edificio de Oficinas Sur | Sur P3 313-Ase Tec N
458 | 3161 | Mayo / Octubre 2009 | Lector Tarjetas de proximidad - Dorlett R-10 | Edificio de Oficinas Sur | Sur P3 312-Registro
459 | 3161 | Mayo / Octubre 2009 | Pulsador Llave. Klesco Ref. 1010 | Edificio de Oficinas Sur | Sur P3 312-Registro
460 | 3161 | Mayo / Octubre 2009 | Muelle regulable - Dorma TS-92 Tipo "B" | Edificio de Oficinas Sur | Sur P3 312-Registro
461 | 3161 | Mayo / Octubre 2009 | Cerradero Eléctrico 12V. Klesco Ref. 3705 RRKL | Edificio de Oficinas Sur | Sur P3 312-Registro
462 | 3161 | Mayo / Octubre 2009 | Resbalon Picaporte Regulable.Klesco Ref. 807-10 | Edificio de Oficinas Sur | Sur P3 312-Registro
463 | 3161 | Mayo / Octubre 2009 | Lector Tarjetas de proximidad - Dorlett R-10 | Edificio de Oficinas Sur | Sur P3 S300B-Sala
464 | 3161 | Mayo / Octubre 2009 | Pulsador Llave. Klesco Ref. 1010 | Edificio de Oficinas Sur | Sur P3 S300B-Sala
465 | 3161 | Mayo / Octubre 2009 | Muelle regulable - Dorma TS-92 Tipo "B" | Edificio de Oficinas Sur | Sur P3 S300B-Sala
466 | 3161 | Mayo / Octubre 2009 | Cerradero Eléctrico 12V. Klesco Ref. 3705 RRKL | Edificio de Oficinas Sur | Sur P3 S300B-Sala
467 | 3161 | Mayo / Octubre 2009 | Resbalon Picaporte Regulable.Klesco Ref. 807-10 | Edificio de Oficinas Sur | Sur P3 S300B-Sala
468 | 3161 | Mayo / Octubre 2009 | Lector Tarjetas de proximidad - Dorlett R-10 | Edificio de Oficinas Sur | Sur P3 311-RRHH Int.
469 | 3161 | Mayo / Octubre 2009 | Pulsador Llave. Klesco Ref. 1010 | Edificio de Oficinas Sur | Sur P3 311-RRHH Int.
470 | 3161 | Mayo / Octubre 2009 | Muelle regulable - Dorma TS-92 Tipo "B" | Edificio de Oficinas Sur | Sur P3 311-RRHH Int.
471 | 3161 | Mayo / Octubre 2009 | Cerradero Eléctrico 12V. Klesco Ref. 3705 RRKL | Edificio de Oficinas Sur | Sur P3 311-RRHH Int.
472 | 3161 | Mayo / Octubre 2009 | Resbalon Picaporte Regulable.Klesco Ref. 807-10 | Edificio de Oficinas Sur | Sur P3 311-RRHH Int.
473 | 3161 | Mayo / Octubre 2009 | Lector Tarjetas de proximidad - Dorlett R-10 | Edificio de Oficinas Sur | Sur P3 311-RRHH Ppal
474 | 3161 | Mayo / Octubre 2009 | Pulsador Llave. Klesco Ref. 1010 | Edificio de Oficinas Sur | Sur P3 311-RRHH Ppal
475 | 3161 | Mayo / Octubre 2009 | Muelle regulable - Dorma TS-92 Tipo "B" | Edificio de Oficinas Sur | Sur P3 311-RRHH Ppal
476 | 3161 | Mayo / Octubre 2009 | Cerradero Eléctrico 12V. Klesco Ref. 3705 RRKL | Edificio de Oficinas Sur | Sur P3 311-RRHH Ppal
477 | 3161 | Mayo / Octubre 2009 | Resbalon Picaporte Regulable.Klesco Ref. 807-10 | Edificio de Oficinas Sur | Sur P3 311-RRHH Ppal
478 | 3161 | Mayo / Octubre 2009 | Lector Tarjetas de proximidad - Dorlett R-10 | Edificio de Oficinas Sur | Sur P3 S300A Norte
479 | 3161 | Mayo / Octubre 2009 | Pulsador Llave. Klesco Ref. 1010 | Edificio de Oficinas Sur | Sur P3 S300A Norte
480 | 3161 | Mayo / Octubre 2009 | Muelle regulable - Dorma TS-92 Tipo "B" | Edificio de Oficinas Sur | Sur P3 S300A Norte
481 | 3161 | Mayo / Octubre 2009 | Cerradero Eléctrico 12V. Klesco Ref. 3705 RRKL | Edificio de Oficinas Sur | Sur P3 S300A Norte
482 | 3161 | Mayo / Octubre 2009 | Resbalon Picaporte Regulable.Klesco Ref. 807-10 | Edificio de Oficinas Sur | Sur P3 S300A Norte
483 | 3161 | Mayo / Octubre 2009 | Lector Tarjetas de proximidad - Dorlett R-10 | Edificio de Oficinas Sur | Sur P3 S300A Sur
484 | 3161 | Mayo / Octubre 2009 | Pulsador Llave. Klesco Ref. 1010 | Edificio de Oficinas Sur | Sur P3 S300A Sur
485 | 3161 | Mayo / Octubre 2009 | Muelle regulable - Dorma TS-92 Tipo "B" | Edificio de Oficinas Sur | Sur P3 S300A Sur
486 | 3161 | Mayo / Octubre 2009 | Cerradero Eléctrico 12V. Klesco Ref. 3705 RRKL | Edificio de Oficinas Sur | Sur P3 S300A Sur
487 | 3161 | Mayo / Octubre 2009 | Resbalon Picaporte Regulable.Klesco Ref. 807-10 | Edificio de Oficinas Sur | Sur P3 S300A Sur
488 | 3161 | Mayo / Octubre 2009 | Lector Tarjetas de proximidad - Dorlett R-10 | Edificio de Oficinas Sur | Sur P3 302-SecrSubdi
489 | 3161 | Mayo / Octubre 2009 | Pulsador Llave. Klesco Ref. 1010 | Edificio de Oficinas Sur | Sur P3 302-SecrSubdi
490 | 3161 | Mayo / Octubre 2009 | Muelle regulable - Dorma TS-92 Tipo "B" | Edificio de Oficinas Sur | Sur P3 302-SecrSubdi
491 | 3161 | Mayo / Octubre 2009 | Cerradero Eléctrico 12V. Klesco Ref. 3705 RRKL | Edificio de Oficinas Sur | Sur P3 302-SecrSubdi
492 | 3161 | Mayo / Octubre 2009 | Resbalon Picaporte Regulable.Klesco Ref. 807-10 | Edificio de Oficinas Sur | Sur P3 302-SecrSubdi
493 | 3161 | Mayo / Octubre 2009 | Lector Tarjetas de proximidad - Dorlett R-10 | Edificio de Oficinas Sur | Sur P3 302-SecreGral
494 | 3161 | Mayo / Octubre 2009 | Pulsador Llave. Klesco Ref. 1010 | Edificio de Oficinas Sur | Sur P3 302-SecreGral
495 | 3161 | Mayo / Octubre 2009 | Muelle regulable - Dorma TS-92 Tipo "B" | Edificio de Oficinas Sur | Sur P3 302-SecreGral
496 | 3161 | Mayo / Octubre 2009 | Cerradero Eléctrico 12V. Klesco Ref. 3705 RRKL | Edificio de Oficinas Sur | Sur P3 302-SecreGral
497 | 3161 | Mayo / Octubre 2009 | Resbalon Picaporte Regulable.Klesco Ref. 807-10 | Edificio de Oficinas Sur | Sur P3 302-SecreGral
498 | 3161 | Mayo / Octubre 2009 | Lector Tarjetas de proximidad - Dorlett R-10 | Edificio de Oficinas Sur | Sur P3 314-Compras
499 | 3161 | Mayo / Octubre 2009 | Pulsador Llave. Klesco Ref. 1010 | Edificio de Oficinas Sur | Sur P3 314-Compras
500 | 3161 | Mayo / Octubre 2009 | Muelle regulable - Dorma TS-92 Tipo "B" | Edificio de Oficinas Sur | Sur P3 314-Compras
501 | 3161 | Mayo / Octubre 2009 | Cerradero Eléctrico 12V. Klesco Ref. 3705 RRKL | Edificio de Oficinas Sur | Sur P3 314-Compras
502 | 3161 | Mayo / Octubre 2009 | Resbalon Picaporte Regulable.Klesco Ref. 807-10 | Edificio de Oficinas Sur | Sur P3 314-Compras
503 | 3161 | Mayo / Octubre 2009 | Lector Tarjetas de proximidad - Dorlett R-10 | Edificio de Oficinas Sur | Sur P3 313-Ase Tec S
504 | 3161 | Mayo / Octubre 2009 | Pulsador Llave. Klesco Ref. 1010 | Edificio de Oficinas Sur | Sur P3 313-Ase Tec S
505 | 3161 | Mayo / Octubre 2009 | Muelle regulable - Dorma TS-92 Tipo "B" | Edificio de Oficinas Sur | Sur P3 313-Ase Tec S
506 | 3161 | Mayo / Octubre 2009 | Cerradero Eléctrico 12V. Klesco Ref. 3705 RRKL | Edificio de Oficinas Sur | Sur P3 313-Ase Tec S
507 | 3161 | Mayo / Octubre 2009 | Resbalon Picaporte Regulable.Klesco Ref. 807-10 | Edificio de Oficinas Sur | Sur P3 313-Ase Tec S
508 | 3161 | Mayo / Octubre 2009 | Lector Tarjetas de proximidad - Dorlett R-10 | Edificio de Oficinas Sur | Sur P3 303-Direccion
509 | 3161 | Mayo / Octubre 2009 | Pulsador Llave. Klesco Ref. 1010 | Edificio de Oficinas Sur | Sur P3 303-Direccion
510 | 3161 | Mayo / Octubre 2009 | Muelle regulable - Dorma TS-92 Tipo "B" | Edificio de Oficinas Sur | Sur P3 303-Direccion
511 | 3161 | Mayo / Octubre 2009 | Cerradero Eléctrico 12V. Klesco Ref. 3705 RRKL | Edificio de Oficinas Sur | Sur P3 303-Direccion
512 | 3161 | Mayo / Octubre 2009 | Resbalon Picaporte Regulable.Klesco Ref. 807-10 | Edificio de Oficinas Sur | Sur P3 303-Direccion
513 | 3161 | Mayo / Octubre 2009 | Lector Tarjetas de proximidad - Dorlett R-10 | Edificio de Oficinas Sur | Sur P3 302-SubDirec.
514 | 3161 | Mayo / Octubre 2009 | Pulsador Llave. Klesco Ref. 1010 | Edificio de Oficinas Sur | Sur P3 302-SubDirec.
515 | 3161 | Mayo / Octubre 2009 | Muelle regulable - Dorma TS-92 Tipo "B" | Edificio de Oficinas Sur | Sur P3 302-SubDirec.
516 | 3161 | Mayo / Octubre 2009 | Cerradero Eléctrico 12V. Klesco Ref. 3705 RRKL | Edificio de Oficinas Sur | Sur P3 302-SubDirec.
517 | 3161 | Mayo / Octubre 2009 | Resbalon Picaporte Regulable.Klesco Ref. 807-10 | Edificio de Oficinas Sur | Sur P3 302-SubDirec.
518 | 3161 | Mayo / Octubre 2009 | Lector Tarjetas de proximidad - Dorlett R-10 | Pabellon 3 | Pab.3 Sala 3.2 N
519 | 3161 | Mayo / Octubre 2009 | Pulsador Llave. Klesco Ref. 1010 | Pabellon 3 | Pab.3 Sala 3.2 N
520 | 3161 | Mayo / Octubre 2009 | Muelle regulable - Dorma TS-92 Tipo "G" | Pabellon 3 | Pab.3 Sala 3.2 N
521 | 3161 | Mayo / Octubre 2009 | Cerradero Eléctrico 12V. Klesco Ref. 3705 RRKL | Pabellon 3 | Pab.3 Sala 3.2 N
522 | 3161 | Mayo / Octubre 2009 | Resbalon Picaporte Regulable.Klesco Ref. 807-10 | Pabellon 3 | Pab.3 Sala 3.2 N
523 | 3161 | Mayo / Octubre 2009 | Lector Tarjetas de proximidad - Dorlett R-10 | Pabellon 3 | Pab.3 Sala 3.2 S
524 | 3161 | Mayo / Octubre 2009 | Pulsador Llave. Klesco Ref. 1010 | Pabellon 3 | Pab.3 Sala 3.2 S
525 | 3161 | Mayo / Octubre 2009 | Muelle regulable - Dorma TS-92 Tipo "G" | Pabellon 3 | Pab.3 Sala 3.2 S
526 | 3161 | Mayo / Octubre 2009 | Cerradero Eléctrico 12V. Klesco Ref. 3705 RRKL | Pabellon 3 | Pab.3 Sala 3.2 S
527 | 3161 | Mayo / Octubre 2009 | Resbalon Picaporte Regulable.Klesco Ref. 807-10 | Pabellon 3 | Pab.3 Sala 3.2 S
528 | 3161 | Mayo / Octubre 2009 | Lector Tarjetas de proximidad - Dorlett R-10 | Pabellon 3 | Pab.3 Sala 3.1 N
529 | 3161 | Mayo / Octubre 2009 | Pulsador Llave. Klesco Ref. 1010 | Pabellon 3 | Pab.3 Sala 3.1 N
530 | 3161 | Mayo / Octubre 2009 | Muelle regulable - Dorma TS-92 Tipo "B" | Pabellon 3 | Pab.3 Sala 3.1 N
531 | 3161 | Mayo / Octubre 2009 | Cerradero Eléctrico 12V. Klesco Ref. 3705 RRKL | Pabellon 3 | Pab.3 Sala 3.1 N
532 | 3161 | Mayo / Octubre 2009 | Resbalon Picaporte Regulable.Klesco Ref. 807-10 | Pabellon 3 | Pab.3 Sala 3.1 N
533 | 3161 | Mayo / Octubre 2009 | Lector Tarjetas de proximidad - Dorlett R-10 | Pabellon 3 | Pab.3 Sala 3.1 S
534 | 3161 | Mayo / Octubre 2009 | Pulsador Llave. Klesco Ref. 1010 | Pabellon 3 | Pab.3 Sala 3.1 S
535 | 3161 | Mayo / Octubre 2009 | Muelle regulable - Dorma TS-92 Tipo "G" | Pabellon 3 | Pab.3 Sala 3.1 S
536 | 3161 | Mayo / Octubre 2009 | Cerradero Eléctrico 12V. Klesco Ref. 3705 RRKL | Pabellon 3 | Pab.3 Sala 3.1 S
537 | 3161 | Mayo / Octubre 2009 | Resbalon Picaporte Regulable.Klesco Ref. 807-10 | Pabellon 3 | Pab.3 Sala 3.1 S
538 | 3161 | Mayo / Octubre 2009 | Lector Tarjetas de proximidad - Dorlett R-10 | Pabellon 3 | Pab.3 Galería
539 | 3161 | Mayo / Octubre 2009 | Pulsador Llave. Klesco Ref. 1010 | Pabellon 3 | Pab.3 Galería
540 | 3161 | Mayo / Octubre 2009 | Cerradero Eléctrico 12V. Klesco Ref. 3705 RRKL | Pabellon 3 | Pab.3 Galería
541 | 3161 | Mayo / Octubre 2009 | Resbalon Picaporte Regulable.Klesco Ref. 807-10 | Pabellon 3 | Pab.3 Galería
542 | 3161 | Mayo / Octubre 2009 | Lector Tarjetas de proximidad - Dorlett R-10 | Pabellon 3 | Pab.3 Sala 3.3 S
543 | 3161 | Mayo / Octubre 2009 | Pulsador Llave. Klesco Ref. 1010 | Pabellon 3 | Pab.3 Sala 3.3 S
544 | 3161 | Mayo / Octubre 2009 | Muelle regulable - Dorma TS-92 Tipo "G" | Pabellon 3 | Pab.3 Sala 3.3 S
545 | 3161 | Mayo / Octubre 2009 | Cerradero Eléctrico 12V. Klesco Ref. 3705 RRKL | Pabellon 3 | Pab.3 Sala 3.3 S
546 | 3161 | Mayo / Octubre 2009 | Resbalon Picaporte Regulable.Klesco Ref. 807-10 | Pabellon 3 | Pab.3 Sala 3.3 S
547 | 3161 | Mayo / Octubre 2009 | Lector Tarjetas de proximidad - Dorlett R-10 | Pabellon 3 | Pab.3 Sala 3.3 N
548 | 3161 | Mayo / Octubre 2009 | Pulsador Llave. Klesco Ref. 1010 | Pabellon 3 | Pab.3 Sala 3.3 N
549 | 3161 | Mayo / Octubre 2009 | Muelle regulable - Dorma TS-92 Tipo "G" | Pabellon 3 | Pab.3 Sala 3.3 N
550 | 3161 | Mayo / Octubre 2009 | Cerradero Eléctrico 12V. Klesco Ref. 3705 RRKL | Pabellon 3 | Pab.3 Sala 3.3 N
551 | 3161 | Mayo / Octubre 2009 | Resbalon Picaporte Regulable.Klesco Ref. 807-10 | Pabellon 3 | Pab.3 Sala 3.3 N
552 | 3161 | Mayo / Octubre 2009 | Lector Tarjetas de proximidad - Dorlett R-10 | Pabellon 3 | Pab.3 Sala 3.3 Aseos
553 | 3161 | Mayo / Octubre 2009 | Pulsador Llave. Klesco Ref. 1010 | Pabellon 3 | Pab.3 Sala 3.3 Aseos
554 | 3161 | Mayo / Octubre 2009 | Muelle regulable - Dorma TS-92 Tipo "G" | Pabellon 3 | Pab.3 Sala 3.3 Aseos
555 | 3161 | Mayo / Octubre 2009 | Cerradero Eléctrico 12V. Klesco Ref. 3705 RRKL | Pabellon 3 | Pab.3 Sala 3.3 Aseos
556 | 3161 | Mayo / Octubre 2009 | Resbalon Picaporte Regulable.Klesco Ref. 807-10 | Pabellon 3 | Pab.3 Sala 3.3 Aseos
557 | 3161 | Mayo / Octubre 2009 | Lector Tarjetas de proximidad - Dorlett R-10 | Pabellon 4 | Pab.4 Sala 4.3 N
558 | 3161 | Mayo / Octubre 2009 | Pulsador Llave. Klesco Ref. 1010 | Pabellon 4 | Pab.4 Sala 4.3 N
559 | 3161 | Mayo / Octubre 2009 | Muelle regulable - Dorma TS-92 Tipo "G" | Pabellon 4 | Pab.4 Sala 4.3 N
560 | 3161 | Mayo / Octubre 2009 | Cerradero Eléctrico 12V. Klesco Ref. 3705 RRKL | Pabellon 4 | Pab.4 Sala 4.3 N
561 | 3161 | Mayo / Octubre 2009 | Resbalon Picaporte Regulable.Klesco Ref. 807-10 | Pabellon 4 | Pab.4 Sala 4.3 N
562 | 3161 | Mayo / Octubre 2009 | Lector Tarjetas de proximidad - Dorlett R-10 | Pabellon 4 | Pab.4 Galería
563 | 3161 | Mayo / Octubre 2009 | Pulsador Llave. Klesco Ref. 1010 | Pabellon 4 | Pab.4 Galería
564 | 3161 | Mayo / Octubre 2009 | Cerradero Eléctrico 12V. Klesco Ref. 3705 RRKL | Pabellon 4 | Pab.4 Galería
565 | 3161 | Mayo / Octubre 2009 | Resbalon Picaporte Regulable.Klesco Ref. 807-10 | Pabellon 4 | Pab.4 Galería
566 | 3161 | Mayo / Octubre 2009 | Lector Tarjetas de proximidad - Dorlett R-10 | Pabellon 4 | Pab.4 Sala 4.3 S
567 | 3161 | Mayo / Octubre 2009 | Pulsador Llave. Klesco Ref. 1010 | Pabellon 4 | Pab.4 Sala 4.3 S
568 | 3161 | Mayo / Octubre 2009 | Muelle regulable - Dorma TS-92 Tipo "G" | Pabellon 4 | Pab.4 Sala 4.3 S
569 | 3161 | Mayo / Octubre 2009 | Cerradero Eléctrico 12V. Klesco Ref. 3705 RRKL | Pabellon 4 | Pab.4 Sala 4.3 S
570 | 3161 | Mayo / Octubre 2009 | Resbalon Picaporte Regulable.Klesco Ref. 807-10 | Pabellon 4 | Pab.4 Sala 4.3 S
571 | 3161 | Mayo / Octubre 2009 | Lector Tarjetas de proximidad - Dorlett R-10 | Pabellon 4 | Pab.4 Sala 4.4 N
572 | 3161 | Mayo / Octubre 2009 | Pulsador Llave. Klesco Ref. 1010 | Pabellon 4 | Pab.4 Sala 4.4 N
573 | 3161 | Mayo / Octubre 2009 | Muelle regulable - Dorma TS-92 Tipo "B" | Pabellon 4 | Pab.4 Sala 4.4 N
574 | 3161 | Mayo / Octubre 2009 | Cerradero Eléctrico 12V. Klesco Ref. 3705 RRKL | Pabellon 4 | Pab.4 Sala 4.4 N
575 | 3161 | Mayo / Octubre 2009 | Resbalon Picaporte Regulable.Klesco Ref. 807-10 | Pabellon 4 | Pab.4 Sala 4.4 N
576 | 3161 | Mayo / Octubre 2009 | Lector Tarjetas de proximidad - Dorlett R-10 | Pabellon 4 | Pab.4 Sala 4.4 S
577 | 3161 | Mayo / Octubre 2009 | Pulsador Llave. Klesco Ref. 1010 | Pabellon 4 | Pab.4 Sala 4.4 S
578 | 3161 | Mayo / Octubre 2009 | Muelle regulable - Dorma TS-92 Tipo "G" | Pabellon 4 | Pab.4 Sala 4.4 S
579 | 3161 | Mayo / Octubre 2009 | Cerradero Eléctrico 12V. Klesco Ref. 3705 RRKL | Pabellon 4 | Pab.4 Sala 4.4 S
580 | 3161 | Mayo / Octubre 2009 | Resbalon Picaporte Regulable.Klesco Ref. 807-10 | Pabellon 4 | Pab.4 Sala 4.4 S
581 | 3161 | Mayo / Octubre 2009 | Lector Tarjetas de proximidad - Dorlett R-10 | Pabellon 4 | Pab.4 Sala 4.2 S
582 | 3161 | Mayo / Octubre 2009 | Pulsador Llave. Klesco Ref. 1010 | Pabellon 4 | Pab.4 Sala 4.2 S
583 | 3161 | Mayo / Octubre 2009 | Muelle regulable - Dorma TS-92 Tipo "G" | Pabellon 4 | Pab.4 Sala 4.2 S
584 | 3161 | Mayo / Octubre 2009 | Cerradero Eléctrico 12V. Klesco Ref. 3705 RRKL | Pabellon 4 | Pab.4 Sala 4.2 S
585 | 3161 | Mayo / Octubre 2009 | Resbalon Picaporte Regulable.Klesco Ref. 807-10 | Pabellon 4 | Pab.4 Sala 4.2 S
586 | 3161 | Mayo / Octubre 2009 | Lector Tarjetas de proximidad - Dorlett R-10 | Pabellon 4 | Pab.4 Sala 4.2 N
587 | 3161 | Mayo / Octubre 2009 | Pulsador Llave. Klesco Ref. 1010 | Pabellon 4 | Pab.4 Sala 4.2 N
588 | 3161 | Mayo / Octubre 2009 | Muelle regulable - Dorma TS-92 Tipo "G" | Pabellon 4 | Pab.4 Sala 4.2 N
589 | 3161 | Mayo / Octubre 2009 | Cerradero Eléctrico 12V. Klesco Ref. 3705 RRKL | Pabellon 4 | Pab.4 Sala 4.2 N
590 | 3161 | Mayo / Octubre 2009 | Resbalon Picaporte Regulable.Klesco Ref. 807-10 | Pabellon 4 | Pab.4 Sala 4.2 N
591 | 3161 | Mayo / Octubre 2009 | Lector Tarjetas de proximidad - Dorlett R-10 | Pabellon 4 | Pab.4 Sala 4.1 S
592 | 3161 | Mayo / Octubre 2009 | Pulsador Llave. Klesco Ref. 1010 | Pabellon 4 | Pab.4 Sala 4.1 S
593 | 3161 | Mayo / Octubre 2009 | Muelle regulable - Dorma TS-92 Tipo "B" | Pabellon 4 | Pab.4 Sala 4.1 S
594 | 3161 | Mayo / Octubre 2009 | Cerradero Eléctrico 12V. Klesco Ref. 3705 RRKL | Pabellon 4 | Pab.4 Sala 4.1 S
595 | 3161 | Mayo / Octubre 2009 | Resbalon Picaporte Regulable.Klesco Ref. 807-10 | Pabellon 4 | Pab.4 Sala 4.1 S
596 | 3161 | Mayo / Octubre 2009 | Lector Tarjetas de proximidad - Dorlett R-10 | Pabellon 4 | Pab.4 Sala 4.1 N
597 | 3161 | Mayo / Octubre 2009 | Pulsador Llave. Klesco Ref. 1010 | Pabellon 4 | Pab.4 Sala 4.1 N
598 | 3161 | Mayo / Octubre 2009 | Muelle regulable - Dorma TS-92 Tipo "G" | Pabellon 4 | Pab.4 Sala 4.1 N
599 | 3161 | Mayo / Octubre 2009 | Cerradero Eléctrico 12V. Klesco Ref. 3705 RRKL | Pabellon 4 | Pab.4 Sala 4.1 N
600 | 3161 | Mayo / Octubre 2009 | Resbalon Picaporte Regulable.Klesco Ref. 807-10 | Pabellon 4 | Pab.4 Sala 4.1 N
601 | 3161 | Mayo / Octubre 2009 | Lector Tarjetas de proximidad - Dorlett R-10 | Pabellon 5 | Pab.5 Sala 5.1 S
602 | 3161 | Mayo / Octubre 2009 | Pulsador Llave. Klesco Ref. 1010 | Pabellon 5 | Pab.5 Sala 5.1 S
603 | 3161 | Mayo / Octubre 2009 | Muelle regulable - Dorma TS-92 Tipo "G" | Pabellon 5 | Pab.5 Sala 5.1 S
604 | 3161 | Mayo / Octubre 2009 | Cerradero Eléctrico 12V. Klesco Ref. 3705 RRKL | Pabellon 5 | Pab.5 Sala 5.1 S
605 | 3161 | Mayo / Octubre 2009 | Resbalon Picaporte Regulable.Klesco Ref. 807-10 | Pabellon 5 | Pab.5 Sala 5.1 S
606 | 3161 | Mayo / Octubre 2009 | Lector Tarjetas de proximidad - Dorlett R-10 | Pabellon 5 | Pab.5 Sala 5.1 N
607 | 3161 | Mayo / Octubre 2009 | Pulsador Llave. Klesco Ref. 1010 | Pabellon 5 | Pab.5 Sala 5.1 N
608 | 3161 | Mayo / Octubre 2009 | Muelle regulable - Dorma TS-92 Tipo "G" | Pabellon 5 | Pab.5 Sala 5.1 N
609 | 3161 | Mayo / Octubre 2009 | Cerradero Eléctrico 12V. Klesco Ref. 3705 RRKL | Pabellon 5 | Pab.5 Sala 5.1 N
610 | 3161 | Mayo / Octubre 2009 | Resbalon Picaporte Regulable.Klesco Ref. 807-10 | Pabellon 5 | Pab.5 Sala 5.1 N
611 | 3161 | Mayo / Octubre 2009 | Lector Tarjetas de proximidad - Dorlett R-10 | Pabellon 5 | Pab.5 Sala 5.1 Aseos
612 | 3161 | Mayo / Octubre 2009 | Pulsador Llave. Klesco Ref. 1010 | Pabellon 5 | Pab.5 Sala 5.1 Aseos
613 | 3161 | Mayo / Octubre 2009 | Muelle regulable - Dorma TS-92 Tipo "G" | Pabellon 5 | Pab.5 Sala 5.1 Aseos
614 | 3161 | Mayo / Octubre 2009 | Cerradero Eléctrico 12V. Klesco Ref. 3705 RRKL | Pabellon 5 | Pab.5 Sala 5.1 Aseos
615 | 3161 | Mayo / Octubre 2009 | Resbalon Picaporte Regulable.Klesco Ref. 807-10 | Pabellon 5 | Pab.5 Sala 5.1 Aseos
616 | 3161 | Mayo / Octubre 2009 | Lector Tarjetas de proximidad - Dorlett R-10 | Pabellon 5 | Pab.5 Galería
617 | 3161 | Mayo / Octubre 2009 | Pulsador Llave. Klesco Ref. 1010 | Pabellon 5 | Pab.5 Galería
618 | 3161 | Mayo / Octubre 2009 | Cerradero Eléctrico 12V. Klesco Ref. 3705 RRKL | Pabellon 5 | Pab.5 Galería
619 | 3161 | Mayo / Octubre 2009 | Resbalon Picaporte Regulable.Klesco Ref. 807-10 | Pabellon 5 | Pab.5 Galería
620 | 3161 | Mayo / Octubre 2009 | Lector Tarjetas de proximidad - Dorlett R-10 | Pabellon 5 | Pab.5 Marsans N
621 | 3161 | Mayo / Octubre 2009 | Pulsador Llave. Klesco Ref. 1010 | Pabellon 5 | Pab.5 Marsans N
622 | 3161 | Mayo / Octubre 2009 | Muelle regulable - Dorma TS-92 Tipo "G" | Pabellon 5 | Pab.5 Marsans N
623 | 3161 | Mayo / Octubre 2009 | Cerradero Eléctrico 12V. Klesco Ref. 3705 RRKL | Pabellon 5 | Pab.5 Marsans N
624 | 3161 | Mayo / Octubre 2009 | Resbalon Picaporte Regulable.Klesco Ref. 807-10 | Pabellon 5 | Pab.5 Marsans N
625 | 3161 | Mayo / Octubre 2009 | Lector Tarjetas de proximidad - Dorlett R-10 | Pabellon 5 | Pab.5 Marsans S
626 | 3161 | Mayo / Octubre 2009 | Pulsador Llave. Klesco Ref. 1010 | Pabellon 5 | Pab.5 Marsans S
627 | 3161 | Mayo / Octubre 2009 | Muelle regulable - Dorma TS-92 Tipo "G" | Pabellon 5 | Pab.5 Marsans S
628 | 3161 | Mayo / Octubre 2009 | Cerradero Eléctrico 12V. Klesco Ref. 3705 RRKL | Pabellon 5 | Pab.5 Marsans S
629 | 3161 | Mayo / Octubre 2009 | Resbalon Picaporte Regulable.Klesco Ref. 807-10 | Pabellon 5 | Pab.5 Marsans S
630 | 3161 | Mayo / Octubre 2009 | Lector Tarjetas de proximidad - Dorlett R-10 | Pabellon 5 | Pab.5 Marsans Aseos
631 | 3161 | Mayo / Octubre 2009 | Pulsador Llave. Klesco Ref. 1010 | Pabellon 5 | Pab.5 Marsans Aseos
632 | 3161 | Mayo / Octubre 2009 | Muelle regulable - Dorma TS-92 Tipo "G" | Pabellon 5 | Pab.5 Marsans Aseos
633 | 3161 | Mayo / Octubre 2009 | Cerradero Eléctrico 12V. Klesco Ref. 3705 RRKL | Pabellon 5 | Pab.5 Marsans Aseos
634 | 3161 | Mayo / Octubre 2009 | Resbalon Picaporte Regulable.Klesco Ref. 807-10 | Pabellon 5 | Pab.5 Marsans Aseos
635 | 3161 | Mayo / Octubre 2009 | Lector Tarjetas de proximidad - Dorlett R-10 | Pabellon 6 | Pab.6 Sala 6.1 S
636 | 3161 | Mayo / Octubre 2009 | Pulsador Llave. Klesco Ref. 1010 | Pabellon 6 | Pab.6 Sala 6.1 S
637 | 3161 | Mayo / Octubre 2009 | Muelle regulable - Dorma TS-92 Tipo "G" | Pabellon 6 | Pab.6 Sala 6.1 S
638 | 3161 | Mayo / Octubre 2009 | Cerradero Eléctrico 12V. Klesco Ref. 3705 RRKL | Pabellon 6 | Pab.6 Sala 6.1 S
639 | 3161 | Mayo / Octubre 2009 | Resbalon Picaporte Regulable.Klesco Ref. 807-10 | Pabellon 6 | Pab.6 Sala 6.1 S
640 | 3161 | Mayo / Octubre 2009 | Lector Tarjetas de proximidad - Dorlett R-10 | Pabellon 6 | Pab.6 Sala 6.1 Aseos
641 | 3161 | Mayo / Octubre 2009 | Pulsador Llave. Klesco Ref. 1010 | Pabellon 6 | Pab.6 Sala 6.1 Aseos
642 | 3161 | Mayo / Octubre 2009 | Muelle regulable - Dorma TS-92 Tipo "G" | Pabellon 6 | Pab.6 Sala 6.1 Aseos
643 | 3161 | Mayo / Octubre 2009 | Cerradero Eléctrico 12V. Klesco Ref. 3705 RRKL | Pabellon 6 | Pab.6 Sala 6.1 Aseos
644 | 3161 | Mayo / Octubre 2009 | Resbalon Picaporte Regulable.Klesco Ref. 807-10 | Pabellon 6 | Pab.6 Sala 6.1 Aseos
645 | 3161 | Mayo / Octubre 2009 | Lector Tarjetas de proximidad - Dorlett R-10 | Pabellon 6 | Pab.6 Sala 6.1 N
646 | 3161 | Mayo / Octubre 2009 | Pulsador Llave. Klesco Ref. 1010 | Pabellon 6 | Pab.6 Sala 6.1 N
647 | 3161 | Mayo / Octubre 2009 | Muelle regulable - Dorma TS-92 Tipo "G" | Pabellon 6 | Pab.6 Sala 6.1 N
648 | 3161 | Mayo / Octubre 2009 | Cerradero Eléctrico 12V. Klesco Ref. 3705 RRKL | Pabellon 6 | Pab.6 Sala 6.1 N
649 | 3161 | Mayo / Octubre 2009 | Resbalon Picaporte Regulable.Klesco Ref. 807-10 | Pabellon 6 | Pab.6 Sala 6.1 N
650 | 3161 | Mayo / Octubre 2009 | Lector Tarjetas de proximidad - Dorlett R-10 | Pabellon 6 | Pab.6 Galería
651 | 3161 | Mayo / Octubre 2009 | Pulsador Llave. Klesco Ref. 1010 | Pabellon 6 | Pab.6 Galería
652 | 3161 | Mayo / Octubre 2009 | Cerradero Eléctrico 12V. Klesco Ref. 3705 RRKL | Pabellon 6 | Pab.6 Galería
653 | 3161 | Mayo / Octubre 2009 | Resbalon Picaporte Regulable.Klesco Ref. 807-10 | Pabellon 6 | Pab.6 Galería
654 | 3161 | Mayo / Octubre 2009 | Pulsador Llave. Klesco Ref. 1010 | Pabellon 6 | Pab.6 Infantil N
655 | 3161 | Mayo / Octubre 2009 | Muelle regulable - Dorma TS-92 Tipo "G" | Pabellon 6 | Pab.6 Infantil N
656 | 3161 | Mayo / Octubre 2009 | Cerradero Eléctrico 12V. Klesco Ref. 3705 RRKL | Pabellon 6 | Pab.6 Infantil N
657 | 3161 | Mayo / Octubre 2009 | Resbalon Picaporte Regulable.Klesco Ref. 807-10 | Pabellon 6 | Pab.6 Infantil N
658 | 3161 | Mayo / Octubre 2009 | Lector Tarjetas de proximidad - Dorlett R-10 | Pabellon 6 | Pab.6 Infantil S
659 | 3161 | Mayo / Octubre 2009 | Pulsador Llave. Klesco Ref. 1010 | Pabellon 6 | Pab.6 Infantil S
660 | 3161 | Mayo / Octubre 2009 | Muelle regulable - Dorma TS-92 Tipo "G" | Pabellon 6 | Pab.6 Infantil S
661 | 3161 | Mayo / Octubre 2009 | Cerradero Eléctrico 12V. Klesco Ref. 3705 RRKL | Pabellon 6 | Pab.6 Infantil S
662 | 3161 | Mayo / Octubre 2009 | Resbalon Picaporte Regulable.Klesco Ref. 807-10 | Pabellon 6 | Pab.6 Infantil S
663 | 3161 | Mayo / Octubre 2009 | Lector Tarjetas de proximidad - Dorlett R-10 | Pabellon 6 | Pab.6 Infantil Aseos
664 | 3161 | Mayo / Octubre 2009 | Pulsador Llave. Klesco Ref. 1010 | Pabellon 6 | Pab.6 Infantil Aseos
665 | 3161 | Mayo / Octubre 2009 | Muelle regulable - Dorma TS-92 Tipo "G" | Pabellon 6 | Pab.6 Infantil Aseos
666 | 3161 | Mayo / Octubre 2009 | Cerradero Eléctrico 12V. Klesco Ref. 3705 RRKL | Pabellon 6 | Pab.6 Infantil Aseos
667 | 3161 | Mayo / Octubre 2009 | Resbalon Picaporte Regulable.Klesco Ref. 807-10 | Pabellon 6 | Pab.6 Infantil Aseos
668 | 3161 | Mayo / Octubre 2009 | Lector Tarjetas de proximidad - Dorlett R-10 | Pabellon 7 | Pab.7 Sala 7.1
669 | 3161 | Mayo / Octubre 2009 | Pulsador Llave. Klesco Ref. 1010 | Pabellon 7 | Pab.7 Sala 7.1
670 | 3161 | Mayo / Octubre 2009 | Muelle regulable - Dorma TS-92 Tipo "B" | Pabellon 7 | Pab.7 Sala 7.1
671 | 3161 | Mayo / Octubre 2009 | Cerradero Eléctrico 12V. Klesco Ref. 3705 RRKL | Pabellon 7 | Pab.7 Sala 7.1
672 | 3161 | Mayo / Octubre 2009 | Resbalon Picaporte Regulable.Klesco Ref. 807-10 | Pabellon 7 | Pab.7 Sala 7.1
673 | 3161 | Mayo / Octubre 2009 | Lector Tarjetas de proximidad - Dorlett R-10 | Pabellon 7 | Pab.7 Sala 7.2
674 | 3161 | Mayo / Octubre 2009 | Pulsador Llave. Klesco Ref. 1010 | Pabellon 7 | Pab.7 Sala 7.2
675 | 3161 | Mayo / Octubre 2009 | Muelle regulable - Dorma TS-92 Tipo "B" | Pabellon 7 | Pab.7 Sala 7.2
676 | 3161 | Mayo / Octubre 2009 | Cerradero Eléctrico 12V. Klesco Ref. 3705 RRKL | Pabellon 7 | Pab.7 Sala 7.2
677 | 3161 | Mayo / Octubre 2009 | Resbalon Picaporte Regulable.Klesco Ref. 807-10 | Pabellon 7 | Pab.7 Sala 7.2
678 | 3161 | Mayo / Octubre 2009 | Lector Tarjetas de proximidad - Dorlett R-10 | Pabellon 7 | Pab.7 Clece
679 | 3161 | Mayo / Octubre 2009 | Pulsador Llave. Klesco Ref. 1010 | Pabellon 7 | Pab.7 Clece
680 | 3161 | Mayo / Octubre 2009 | Muelle regulable - Dorma TS-92 Tipo "B" | Pabellon 7 | Pab.7 Clece
681 | 3161 | Mayo / Octubre 2009 | Cerradero Eléctrico 12V. Klesco Ref. 3705 RRKL | Pabellon 7 | Pab.7 Clece
682 | 3161 | Mayo / Octubre 2009 | Resbalon Picaporte Regulable.Klesco Ref. 807-10 | Pabellon 7 | Pab.7 Clece
683 | 3161 | Mayo / Octubre 2009 | Lector Tarjetas de proximidad - Dorlett R-10 | Pabellon 7 | Pab.7 Selsa
684 | 3161 | Mayo / Octubre 2009 | Pulsador Llave. Klesco Ref. 1010 | Pabellon 7 | Pab.7 Selsa
685 | 3161 | Mayo / Octubre 2009 | Muelle regulable - Dorma TS-92 Tipo "B" | Pabellon 7 | Pab.7 Selsa
686 | 3161 | Mayo / Octubre 2009 | Cerradero Eléctrico 12V. Klesco Ref. 3705 RRKL | Pabellon 7 | Pab.7 Selsa
687 | 3161 | Mayo / Octubre 2009 | Resbalon Picaporte Regulable.Klesco Ref. 807-10 | Pabellon 7 | Pab.7 Selsa
688 | 3161 | Mayo / Octubre 2009 | Lector Tarjetas de proximidad - Dorlett R-10 | Pabellon 7 | Pab.7 Galería
689 | 3161 | Mayo / Octubre 2009 | Pulsador Llave. Klesco Ref. 1010 | Pabellon 7 | Pab.7 Galería
690 | 3161 | Mayo / Octubre 2009 | Cerradero Eléctrico 12V. Klesco Ref. 3705 RRKL | Pabellon 7 | Pab.7 Galería
691 | 3161 | Mayo / Octubre 2009 | Resbalon Picaporte Regulable.Klesco Ref. 807-10 | Pabellon 7 | Pab.7 Galería
692 | 3161 | Mayo / Octubre 2009 | Lector Tarjetas de proximidad - Dorlett R-10 | Pabellon 8 | Pab.8 Secre. Certamen S
693 | 3161 | Mayo / Octubre 2009 | Pulsador Llave. Klesco Ref. 1010 | Pabellon 8 | Pab.8 Secre. Certamen S
694 | 3161 | Mayo / Octubre 2009 | Muelle regulable - Dorma TS-92 Tipo "G" | Pabellon 8 | Pab.8 Secre. Certamen S
695 | 3161 | Mayo / Octubre 2009 | Cerradero Eléctrico 12V. Klesco Ref. 3705 RRKL | Pabellon 8 | Pab.8 Secre. Certamen S
696 | 3161 | Mayo / Octubre 2009 | Resbalon Picaporte Regulable.Klesco Ref. 807-10 | Pabellon 8 | Pab.8 Secre. Certamen S
697 | 3161 | Mayo / Octubre 2009 | Lector Tarjetas de proximidad - Dorlett R-10 | Pabellon 8 | Pab.8 Secre. Certamen N
698 | 3161 | Mayo / Octubre 2009 | Pulsador Llave. Klesco Ref. 1010 | Pabellon 8 | Pab.8 Secre. Certamen N
699 | 3161 | Mayo / Octubre 2009 | Muelle regulable - Dorma TS-92 Tipo "G" | Pabellon 8 | Pab.8 Secre. Certamen N
700 | 3161 | Mayo / Octubre 2009 | Cerradero Eléctrico 12V. Klesco Ref. 3705 RRKL | Pabellon 8 | Pab.8 Secre. Certamen N
701 | 3161 | Mayo / Octubre 2009 | Resbalon Picaporte Regulable.Klesco Ref. 807-10 | Pabellon 8 | Pab.8 Secre. Certamen N
702 | 3161 | Mayo / Octubre 2009 | Lector Tarjetas de proximidad - Dorlett R-10 | Pabellon 8 | Pab.8 Servifema S
703 | 3161 | Mayo / Octubre 2009 | Pulsador Llave. Klesco Ref. 1010 | Pabellon 8 | Pab.8 Servifema S
704 | 3161 | Mayo / Octubre 2009 | Cerradero Eléctrico 12V. Klesco Ref. 3705 RRKL | Pabellon 8 | Pab.8 Servifema S
705 | 3161 | Mayo / Octubre 2009 | Resbalon Picaporte Regulable.Klesco Ref. 807-10 | Pabellon 8 | Pab.8 Servifema S
706 | 3161 | Mayo / Octubre 2009 | Lector Tarjetas de proximidad - Dorlett R-10 | Pabellon 8 | Pab.8 Servifema N
707 | 3161 | Mayo / Octubre 2009 | Pulsador Llave. Klesco Ref. 1010 | Pabellon 8 | Pab.8 Servifema N
708 | 3161 | Mayo / Octubre 2009 | Muelle regulable - Dorma TS-92 Tipo "B" | Pabellon 8 | Pab.8 Servifema N
709 | 3161 | Mayo / Octubre 2009 | Cerradero Eléctrico 12V. Klesco Ref. 3705 RRKL | Pabellon 8 | Pab.8 Servifema N
710 | 3161 | Mayo / Octubre 2009 | Resbalon Picaporte Regulable.Klesco Ref. 807-10 | Pabellon 8 | Pab.8 Servifema N
711 | 3161 | Mayo / Octubre 2009 | Lector Tarjetas de proximidad - Dorlett R-10 | Pabellon 8 | Pab.8 Galería
712 | 3161 | Mayo / Octubre 2009 | Pulsador Llave. Klesco Ref. 1010 | Pabellon 8 | Pab.8 Galería
713 | 3161 | Mayo / Octubre 2009 | Cerradero Eléctrico 12V. Klesco Ref. 3705 RRKL | Pabellon 8 | Pab.8 Galería
714 | 3161 | Mayo / Octubre 2009 | Resbalon Picaporte Regulable.Klesco Ref. 807-10 | Pabellon 8 | Pab.8 Galería
715 | 3161 | Mayo / Octubre 2009 | Lector Tarjetas de proximidad - Dorlett R-10 | Pabellon 8 | Pab.8 At Expositor N
716 | 3161 | Mayo / Octubre 2009 | Pulsador Llave. Klesco Ref. 1010 | Pabellon 8 | Pab.8 At Expositor N
717 | 3161 | Mayo / Octubre 2009 | Cerradero Eléctrico 12V. Klesco Ref. 3705 RRKL | Pabellon 8 | Pab.8 At Expositor N
718 | 3161 | Mayo / Octubre 2009 | Resbalon Picaporte Regulable.Klesco Ref. 807-10 | Pabellon 8 | Pab.8 At Expositor N
719 | 3161 | Mayo / Octubre 2009 | Lector Tarjetas de proximidad - Dorlett R-10 | Pabellon 8 | Pab.8 At Expositor S
720 | 3161 | Mayo / Octubre 2009 | Pulsador Llave. Klesco Ref. 1010 | Pabellon 8 | Pab.8 At Expositor S
721 | 3161 | Mayo / Octubre 2009 | Cerradero Eléctrico 12V. Klesco Ref. 3705 RRKL | Pabellon 8 | Pab.8 At Expositor S
722 | 3161 | Mayo / Octubre 2009 | Resbalon Picaporte Regulable.Klesco Ref. 807-10 | Pabellon 8 | Pab.8 At Expositor S
723 | 3161 | Mayo / Octubre 2009 | Lector Tarjetas de proximidad - Dorlett R-10 | Pabellon 9 | Pab.9 Sala 9.4
724 | 3161 | Mayo / Octubre 2009 | Pulsador Llave. Klesco Ref. 1010 | Pabellon 9 | Pab.9 Sala 9.4
725 | 3161 | Mayo / Octubre 2009 | Muelle regulable - Dorma TS-92 Tipo "B" | Pabellon 9 | Pab.9 Sala 9.4
726 | 3161 | Mayo / Octubre 2009 | Cerradero Eléctrico 12V. Klesco Ref. 3705 RRKL | Pabellon 9 | Pab.9 Sala 9.4
727 | 3161 | Mayo / Octubre 2009 | Resbalon Picaporte Regulable.Klesco Ref. 807-10 | Pabellon 9 | Pab.9 Sala 9.4
728 | 3161 | Mayo / Octubre 2009 | Lector Tarjetas de proximidad - Dorlett R-10 | Pabellon 9 | Pab.9 Sala 9.3
729 | 3161 | Mayo / Octubre 2009 | Pulsador Llave. Klesco Ref. 1010 | Pabellon 9 | Pab.9 Sala 9.3
730 | 3161 | Mayo / Octubre 2009 | Muelle regulable - Dorma TS-92 Tipo "B" | Pabellon 9 | Pab.9 Sala 9.3
731 | 3161 | Mayo / Octubre 2009 | Cerradero Eléctrico 12V. Klesco Ref. 3705 RRKL | Pabellon 9 | Pab.9 Sala 9.3
732 | 3161 | Mayo / Octubre 2009 | Resbalon Picaporte Regulable.Klesco Ref. 807-10 | Pabellon 9 | Pab.9 Sala 9.3
733 | 3161 | Mayo / Octubre 2009 | Lector Tarjetas de proximidad - Dorlett R-10 | Pabellon 9 | Pab.9 Sala 9.6
734 | 3161 | Mayo / Octubre 2009 | Pulsador Llave. Klesco Ref. 1010 | Pabellon 9 | Pab.9 Sala 9.6
735 | 3161 | Mayo / Octubre 2009 | Muelle regulable - Dorma TS-92 Tipo "B" | Pabellon 9 | Pab.9 Sala 9.6
736 | 3161 | Mayo / Octubre 2009 | Cerradero Eléctrico 12V. Klesco Ref. 3705 RRKL | Pabellon 9 | Pab.9 Sala 9.6
737 | 3161 | Mayo / Octubre 2009 | Resbalon Picaporte Regulable.Klesco Ref. 807-10 | Pabellon 9 | Pab.9 Sala 9.6
738 | 3161 | Mayo / Octubre 2009 | Lector Tarjetas de proximidad - Dorlett R-10 | Pabellon 9 | Pab.9 Sala 9.5
739 | 3161 | Mayo / Octubre 2009 | Pulsador Llave. Klesco Ref. 1010 | Pabellon 9 | Pab.9 Sala 9.5
740 | 3161 | Mayo / Octubre 2009 | Muelle regulable - Dorma TS-92 Tipo "B" | Pabellon 9 | Pab.9 Sala 9.5
741 | 3161 | Mayo / Octubre 2009 | Cerradero Eléctrico 12V. Klesco Ref. 3705 RRKL | Pabellon 9 | Pab.9 Sala 9.5
742 | 3161 | Mayo / Octubre 2009 | Resbalon Picaporte Regulable.Klesco Ref. 807-10 | Pabellon 9 | Pab.9 Sala 9.5
743 | 3161 | Mayo / Octubre 2009 | Lector Tarjetas de proximidad - Dorlett R-10 | Pabellon 9 | Pab.9 Sala 9.7
744 | 3161 | Mayo / Octubre 2009 | Pulsador Llave. Klesco Ref. 1010 | Pabellon 9 | Pab.9 Sala 9.7
745 | 3161 | Mayo / Octubre 2009 | Muelle regulable - Dorma TS-92 Tipo "B" | Pabellon 9 | Pab.9 Sala 9.7
746 | 3161 | Mayo / Octubre 2009 | Cerradero Eléctrico 12V. Klesco Ref. 3705 RRKL | Pabellon 9 | Pab.9 Sala 9.7
747 | 3161 | Mayo / Octubre 2009 | Resbalon Picaporte Regulable.Klesco Ref. 807-10 | Pabellon 9 | Pab.9 Sala 9.7
748 | 3161 | Mayo / Octubre 2009 | Lector Tarjetas de proximidad - Dorlett R-10 | Pabellon 9 | Pab.9 Sala 9.2
749 | 3161 | Mayo / Octubre 2009 | Pulsador Llave. Klesco Ref. 1010 | Pabellon 9 | Pab.9 Sala 9.2
750 | 3161 | Mayo / Octubre 2009 | Muelle regulable - Dorma TS-92 Tipo "B" | Pabellon 9 | Pab.9 Sala 9.2
751 | 3161 | Mayo / Octubre 2009 | Cerradero Eléctrico 12V. Klesco Ref. 3705 RRKL | Pabellon 9 | Pab.9 Sala 9.2
752 | 3161 | Mayo / Octubre 2009 | Resbalon Picaporte Regulable.Klesco Ref. 807-10 | Pabellon 9 | Pab.9 Sala 9.2
753 | 3161 | Mayo / Octubre 2009 | Lector Tarjetas de proximidad - Dorlett R-10 | Pabellon 9 | Pab.9 Sala 9.8
754 | 3161 | Mayo / Octubre 2009 | Pulsador Llave. Klesco Ref. 1010 | Pabellon 9 | Pab.9 Sala 9.8
755 | 3161 | Mayo / Octubre 2009 | Muelle regulable - Dorma TS-92 Tipo "B" | Pabellon 9 | Pab.9 Sala 9.8
756 | 3161 | Mayo / Octubre 2009 | Cerradero Eléctrico 12V. Klesco Ref. 3705 RRKL | Pabellon 9 | Pab.9 Sala 9.8
757 | 3161 | Mayo / Octubre 2009 | Resbalon Picaporte Regulable.Klesco Ref. 807-10 | Pabellon 9 | Pab.9 Sala 9.8
758 | 3161 | Mayo / Octubre 2009 | Lector Tarjetas de proximidad - Dorlett R-10 | Pabellon 9 | Pab.9 Galería
759 | 3161 | Mayo / Octubre 2009 | Pulsador Llave. Klesco Ref. 1010 | Pabellon 9 | Pab.9 Galería
760 | 3161 | Mayo / Octubre 2009 | Cerradero Eléctrico 12V. Klesco Ref. 3705 RRKL | Pabellon 9 | Pab.9 Galería
761 | 3161 | Mayo / Octubre 2009 | Picaporte para empotrar. Ref. 802 | Pabellon 9 | Pab.9 Galería
762 | 3161 | Mayo / Octubre 2009 | Lector Tarjetas de proximidad - Dorlett R-10 | Pabellon 9 | Pab.9 Sala 9.1
763 | 3161 | Mayo / Octubre 2009 | Pulsador Llave. Klesco Ref. 1010 | Pabellon 9 | Pab.9 Sala 9.1
764 | 3161 | Mayo / Octubre 2009 | Muelle regulable - Dorma TS-92 Tipo "B" | Pabellon 9 | Pab.9 Sala 9.1
765 | 3161 | Mayo / Octubre 2009 | Cerradero Eléctrico 12V. Klesco Ref. 3705 RRKL | Pabellon 9 | Pab.9 Sala 9.1
766 | 3161 | Mayo / Octubre 2009 | Resbalon Picaporte Regulable.Klesco Ref. 807-10 | Pabellon 9 | Pab.9 Sala 9.1
767 | 3161 | Mayo / Octubre 2009 | Lector Tarjetas de proximidad - Dorlett R-10 | Pabellon 9 | Pab.9 Encargado Pab.
768 | 3161 | Mayo / Octubre 2009 | Pulsador Llave. Klesco Ref. 1010 | Pabellon 9 | Pab.9 Encargado Pab.
769 | 3161 | Mayo / Octubre 2009 | Muelle regulable - Dorma TS-92 Tipo "B" | Pabellon 9 | Pab.9 Encargado Pab.
770 | 3161 | Mayo / Octubre 2009 | Cerradero Eléctrico 12V. Klesco Ref. 3705 RRKL | Pabellon 9 | Pab.9 Encargado Pab.
771 | 3161 | Mayo / Octubre 2009 | Resbalon Picaporte Regulable.Klesco Ref. 807-10 | Pabellon 9 | Pab.9 Encargado Pab.
772 | 3161 | Mayo / Octubre 2009 | Lector Tarjetas de proximidad - Dorlett R-10 | Pabellon 9 | Pab.9 Sala 9.10
773 | 3161 | Mayo / Octubre 2009 | Pulsador Llave. Klesco Ref. 1010 | Pabellon 9 | Pab.9 Sala 9.10
774 | 3161 | Mayo / Octubre 2009 | Muelle regulable - Dorma TS-92 Tipo "B" | Pabellon 9 | Pab.9 Sala 9.10
775 | 3161 | Mayo / Octubre 2009 | Cerradero Eléctrico 12V. Klesco Ref. 3705 RRKL | Pabellon 9 | Pab.9 Sala 9.10
776 | 3161 | Mayo / Octubre 2009 | Resbalon Picaporte Regulable.Klesco Ref. 807-10 | Pabellon 9 | Pab.9 Sala 9.10
777 | 3161 | Mayo / Octubre 2009 | Lector Tarjetas de proximidad - Dorlett R-10 | Pabellon 9 | Pab.9 Sala 9.9
778 | 3161 | Mayo / Octubre 2009 | Pulsador Llave. Klesco Ref. 1010 | Pabellon 9 | Pab.9 Sala 9.9
779 | 3161 | Mayo / Octubre 2009 | Muelle regulable - Dorma TS-92 Tipo "B" | Pabellon 9 | Pab.9 Sala 9.9
780 | 3161 | Mayo / Octubre 2009 | Cerradero Eléctrico 12V. Klesco Ref. 3705 RRKL | Pabellon 9 | Pab.9 Sala 9.9
781 | 3161 | Mayo / Octubre 2009 | Resbalon Picaporte Regulable.Klesco Ref. 807-10 | Pabellon 9 | Pab.9 Sala 9.9
782 | 3161 | Mayo / Octubre 2009 | Lector Tarjetas de proximidad - Dorlett R-10 | Pabellon 9 | Pab.9 Sala 9.12
783 | 3161 | Mayo / Octubre 2009 | Pulsador Llave. Klesco Ref. 1010 | Pabellon 9 | Pab.9 Sala 9.12
784 | 3161 | Mayo / Octubre 2009 | Muelle regulable - Dorma TS-92 Tipo "B" | Pabellon 9 | Pab.9 Sala 9.12
785 | 3161 | Mayo / Octubre 2009 | Cerradero Eléctrico 12V. Klesco Ref. 3705 RRKL | Pabellon 9 | Pab.9 Sala 9.12
786 | 3161 | Mayo / Octubre 2009 | Resbalon Picaporte Regulable.Klesco Ref. 807-10 | Pabellon 9 | Pab.9 Sala 9.12
787 | 3161 | Mayo / Octubre 2009 | Lector Tarjetas de proximidad - Dorlett R-10 | Pabellon 9 | Pab.9 Sala 9.11
788 | 3161 | Mayo / Octubre 2009 | Pulsador Llave. Klesco Ref. 1010 | Pabellon 9 | Pab.9 Sala 9.11
789 | 3161 | Mayo / Octubre 2009 | Muelle regulable - Dorma TS-92 Tipo "B" | Pabellon 9 | Pab.9 Sala 9.11
790 | 3161 | Mayo / Octubre 2009 | Cerradero Eléctrico 12V. Klesco Ref. 3705 RRKL | Pabellon 9 | Pab.9 Sala 9.11
791 | 3161 | Mayo / Octubre 2009 | Resbalon Picaporte Regulable.Klesco Ref. 807-10 | Pabellon 9 | Pab.9 Sala 9.11
792 | 3161 | Mayo / Octubre 2009 | Lector Tarjetas de proximidad - Dorlett R-10 | Pabellon 9 | Pab.9 Dir. SSFF Actividades
793 | 3161 | Mayo / Octubre 2009 | Pulsador Llave. Klesco Ref. 1010 | Pabellon 9 | Pab.9 Dir. SSFF Actividades
794 | 3161 | Mayo / Octubre 2009 | Muelle regulable - Dorma TS-92 Tipo "B" | Pabellon 9 | Pab.9 Dir. SSFF Actividades
795 | 3161 | Mayo / Octubre 2009 | Cerradero Eléctrico 12V. Klesco Ref. 3705 RRKL | Pabellon 9 | Pab.9 Dir. SSFF Actividades
796 | 3161 | Mayo / Octubre 2009 | Resbalon Picaporte Regulable.Klesco Ref. 807-10 | Pabellon 9 | Pab.9 Dir. SSFF Actividades
797 | 3161 | Mayo / Octubre 2009 | Lector Tarjetas de proximidad - Dorlett R-10 | Pabellon 9 | Pab.9 Sala 9.13
798 | 3161 | Mayo / Octubre 2009 | Pulsador Llave. Klesco Ref. 1010 | Pabellon 9 | Pab.9 Sala 9.13
799 | 3161 | Mayo / Octubre 2009 | Muelle regulable - Dorma TS-92 Tipo "B" | Pabellon 9 | Pab.9 Sala 9.13
800 | 3161 | Mayo / Octubre 2009 | Cerradero Eléctrico 12V. Klesco Ref. 3705 RRKL | Pabellon 9 | Pab.9 Sala 9.13
801 | 3161 | Mayo / Octubre 2009 | Resbalon Picaporte Regulable.Klesco Ref. 807-10 | Pabellon 9 | Pab.9 Sala 9.13
802 | 3161 | Mayo / Octubre 2009 | Lector Tarjetas de proximidad - Dorlett R-10 | Pabellon 9 | Pab.9 Dir. SSFF J. Actividades
803 | 3161 | Mayo / Octubre 2009 | Pulsador Llave. Klesco Ref. 1010 | Pabellon 9 | Pab.9 Dir. SSFF J. Actividades
804 | 3161 | Mayo / Octubre 2009 | Muelle regulable - Dorma TS-92 Tipo "B" | Pabellon 9 | Pab.9 Dir. SSFF J. Actividades
805 | 3161 | Mayo / Octubre 2009 | Cerradero Eléctrico 12V. Klesco Ref. 3705 RRKL | Pabellon 9 | Pab.9 Dir. SSFF J. Actividades
806 | 3161 | Mayo / Octubre 2009 | Resbalon Picaporte Regulable.Klesco Ref. 807-10 | Pabellon 9 | Pab.9 Dir. SSFF J. Actividades
807 | 3161 | Mayo / Octubre 2009 | Lector Tarjetas de proximidad - Dorlett R-10 | Pabellon 9 | Pab.9 Sala 9.14
808 | 3161 | Mayo / Octubre 2009 | Pulsador Llave. Klesco Ref. 1010 | Pabellon 9 | Pab.9 Sala 9.14
809 | 3161 | Mayo / Octubre 2009 | Muelle regulable - Dorma TS-92 Tipo "B" | Pabellon 9 | Pab.9 Sala 9.14
810 | 3161 | Mayo / Octubre 2009 | Cerradero Eléctrico 12V. Klesco Ref. 3705 RRKL | Pabellon 9 | Pab.9 Sala 9.14
811 | 3161 | Mayo / Octubre 2009 | Resbalon Picaporte Regulable.Klesco Ref. 807-10 | Pabellon 9 | Pab.9 Sala 9.14
812 | 3161 | Mayo / Octubre 2009 | Lector Tarjetas de proximidad - Dorlett R-10 | Pabellon 9 | Pab.9 Camerino
813 | 3161 | Mayo / Octubre 2009 | Pulsador Llave. Klesco Ref. 1010 | Pabellon 9 | Pab.9 Camerino
814 | 3161 | Mayo / Octubre 2009 | Muelle regulable - Dorma TS-92 Tipo "B" | Pabellon 9 | Pab.9 Camerino
815 | 3161 | Mayo / Octubre 2009 | Cerradero Eléctrico 12V. Klesco Ref. 3705 RRKL | Pabellon 9 | Pab.9 Camerino
816 | 3161 | Mayo / Octubre 2009 | Resbalon Picaporte Regulable.Klesco Ref. 807-10 | Pabellon 9 | Pab.9 Camerino
817 | 3161 | Mayo / Octubre 2009 | Lector Tarjetas de proximidad - Dorlett R-10 | Pabellon 10 | Pab.10 Sala 10.14
818 | 3161 | Mayo / Octubre 2009 | Pulsador Llave. Klesco Ref. 1010 | Pabellon 10 | Pab.10 Sala 10.14
819 | 3161 | Mayo / Octubre 2009 | Muelle regulable - Dorma TS-92 Tipo "B" | Pabellon 10 | Pab.10 Sala 10.14
820 | 3161 | Mayo / Octubre 2009 | Cerradero Eléctrico 12V. Klesco Ref. 3705 RRKL | Pabellon 10 | Pab.10 Sala 10.14
821 | 3161 | Mayo / Octubre 2009 | Resbalon Picaporte Regulable.Klesco Ref. 807-10 | Pabellon 10 | Pab.10 Sala 10.14
822 | 3161 | Mayo / Octubre 2009 | Lector Tarjetas de proximidad - Dorlett R-10 | Pabellon 10 | Pab.10 Sala 10.11
823 | 3161 | Mayo / Octubre 2009 | Pulsador Llave. Klesco Ref. 1010 | Pabellon 10 | Pab.10 Sala 10.11
824 | 3161 | Mayo / Octubre 2009 | Muelle regulable - Dorma TS-92 Tipo "B" | Pabellon 10 | Pab.10 Sala 10.11
825 | 3161 | Mayo / Octubre 2009 | Cerradero Eléctrico 12V. Klesco Ref. 3705 RRKL | Pabellon 10 | Pab.10 Sala 10.11
826 | 3161 | Mayo / Octubre 2009 | Resbalon Picaporte Regulable.Klesco Ref. 807-10 | Pabellon 10 | Pab.10 Sala 10.11
827 | 3161 | Mayo / Octubre 2009 | Lector Tarjetas de proximidad - Dorlett R-10 | Pabellon 10 | Pab.10 Sala 10.10
828 | 3161 | Mayo / Octubre 2009 | Pulsador Llave. Klesco Ref. 1010 | Pabellon 10 | Pab.10 Sala 10.10
829 | 3161 | Mayo / Octubre 2009 | Muelle regulable - Dorma TS-92 Tipo "B" | Pabellon 10 | Pab.10 Sala 10.10
830 | 3161 | Mayo / Octubre 2009 | Cerradero Eléctrico 12V. Klesco Ref. 3705 RRKL | Pabellon 10 | Pab.10 Sala 10.10
831 | 3161 | Mayo / Octubre 2009 | Resbalon Picaporte Regulable.Klesco Ref. 807-10 | Pabellon 10 | Pab.10 Sala 10.10
832 | 3161 | Mayo / Octubre 2009 | Lector Tarjetas de proximidad - Dorlett R-10 | Pabellon 10 | Pab.10 Sala 10.9
833 | 3161 | Mayo / Octubre 2009 | Pulsador Llave. Klesco Ref. 1010 | Pabellon 10 | Pab.10 Sala 10.9
834 | 3161 | Mayo / Octubre 2009 | Muelle regulable - Dorma TS-92 Tipo "B" | Pabellon 10 | Pab.10 Sala 10.9
835 | 3161 | Mayo / Octubre 2009 | Cerradero Eléctrico 12V. Klesco Ref. 3705 RRKL | Pabellon 10 | Pab.10 Sala 10.9
836 | 3161 | Mayo / Octubre 2009 | Resbalon Picaporte Regulable.Klesco Ref. 807-10 | Pabellon 10 | Pab.10 Sala 10.9
837 | 3161 | Mayo / Octubre 2009 | Lector Tarjetas de proximidad - Dorlett R-10 | Pabellon 10 | Pab.10 Sala 10.15
838 | 3161 | Mayo / Octubre 2009 | Pulsador Llave. Klesco Ref. 1010 | Pabellon 10 | Pab.10 Sala 10.15
839 | 3161 | Mayo / Octubre 2009 | Muelle regulable - Dorma TS-92 Tipo "B" | Pabellon 10 | Pab.10 Sala 10.15
840 | 3161 | Mayo / Octubre 2009 | Cerradero Eléctrico 12V. Klesco Ref. 3705 RRKL | Pabellon 10 | Pab.10 Sala 10.15
841 | 3161 | Mayo / Octubre 2009 | Resbalon Picaporte Regulable.Klesco Ref. 807-10 | Pabellon 10 | Pab.10 Sala 10.15
842 | 3161 | Mayo / Octubre 2009 | Lector Tarjetas de proximidad - Dorlett R-10 | Pabellon 10 | Pab.10 Sala 10.8
843 | 3161 | Mayo / Octubre 2009 | Pulsador Llave. Klesco Ref. 1010 | Pabellon 10 | Pab.10 Sala 10.8
844 | 3161 | Mayo / Octubre 2009 | Muelle regulable - Dorma TS-92 Tipo "B" | Pabellon 10 | Pab.10 Sala 10.8
845 | 3161 | Mayo / Octubre 2009 | Cerradero Eléctrico 12V. Klesco Ref. 3705 RRKL | Pabellon 10 | Pab.10 Sala 10.8
846 | 3161 | Mayo / Octubre 2009 | Resbalon Picaporte Regulable.Klesco Ref. 807-10 | Pabellon 10 | Pab.10 Sala 10.8
847 | 3161 | Mayo / Octubre 2009 | Lector Tarjetas de proximidad - Dorlett R-10 | Pabellon 10 | Pab.10 Galería
848 | 3161 | Mayo / Octubre 2009 | Pulsador Llave. Klesco Ref. 1010 | Pabellon 10 | Pab.10 Galería
849 | 3161 | Mayo / Octubre 2009 | Cerradero Eléctrico 12V. Klesco Ref. 3705 RRKL | Pabellon 10 | Pab.10 Galería
850 | 3161 | Mayo / Octubre 2009 | Picaporte para empotrar. Ref. 802 | Pabellon 10 | Pab.10 Galería
851 | 3161 | Mayo / Octubre 2009 | Lector Tarjetas de proximidad - Dorlett R-10 | Pabellon 10 | Pab.10 Sala 10.7
852 | 3161 | Mayo / Octubre 2009 | Pulsador Llave. Klesco Ref. 1010 | Pabellon 10 | Pab.10 Sala 10.7
853 | 3161 | Mayo / Octubre 2009 | Muelle regulable - Dorma TS-92 Tipo "B" | Pabellon 10 | Pab.10 Sala 10.7
854 | 3161 | Mayo / Octubre 2009 | Cerradero Eléctrico 12V. Klesco Ref. 3705 RRKL | Pabellon 10 | Pab.10 Sala 10.7
855 | 3161 | Mayo / Octubre 2009 | Resbalon Picaporte Regulable.Klesco Ref. 807-10 | Pabellon 10 | Pab.10 Sala 10.7
856 | 3161 | Mayo / Octubre 2009 | Lector Tarjetas de proximidad - Dorlett R-10 | Pabellon 10 | Pab.10 Encargado Pab
857 | 3161 | Mayo / Octubre 2009 | Pulsador Llave. Klesco Ref. 1010 | Pabellon 10 | Pab.10 Encargado Pab
858 | 3161 | Mayo / Octubre 2009 | Muelle regulable - Dorma TS-92 Tipo "B" | Pabellon 10 | Pab.10 Encargado Pab
859 | 3161 | Mayo / Octubre 2009 | Cerradero Eléctrico 12V. Klesco Ref. 3705 RRKL | Pabellon 10 | Pab.10 Encargado Pab
860 | 3161 | Mayo / Octubre 2009 | Resbalon Picaporte Regulable.Klesco Ref. 807-10 | Pabellon 10 | Pab.10 Encargado Pab
861 | 3161 | Mayo / Octubre 2009 | Lector Tarjetas de proximidad - Dorlett R-10 | Pabellon 10 | Pab.10 Sala 10.6
862 | 3161 | Mayo / Octubre 2009 | Pulsador Llave. Klesco Ref. 1010 | Pabellon 10 | Pab.10 Sala 10.6
863 | 3161 | Mayo / Octubre 2009 | Muelle regulable - Dorma TS-92 Tipo "B" | Pabellon 10 | Pab.10 Sala 10.6
864 | 3161 | Mayo / Octubre 2009 | Cerradero Eléctrico 12V. Klesco Ref. 3705 RRKL | Pabellon 10 | Pab.10 Sala 10.6
865 | 3161 | Mayo / Octubre 2009 | Resbalon Picaporte Regulable.Klesco Ref. 807-10 | Pabellon 10 | Pab.10 Sala 10.6
866 | 3161 | Mayo / Octubre 2009 | Lector Tarjetas de proximidad - Dorlett R-10 | Pabellon 10 | Pab.10 Sala 10.5
867 | 3161 | Mayo / Octubre 2009 | Pulsador Llave. Klesco Ref. 1010 | Pabellon 10 | Pab.10 Sala 10.5
868 | 3161 | Mayo / Octubre 2009 | Muelle regulable - Dorma TS-92 Tipo "B" | Pabellon 10 | Pab.10 Sala 10.5
869 | 3161 | Mayo / Octubre 2009 | Cerradero Eléctrico 12V. Klesco Ref. 3705 RRKL | Pabellon 10 | Pab.10 Sala 10.5
870 | 3161 | Mayo / Octubre 2009 | Resbalon Picaporte Regulable.Klesco Ref. 807-10 | Pabellon 10 | Pab.10 Sala 10.5
871 | 3161 | Mayo / Octubre 2009 | Lector Tarjetas de proximidad - Dorlett R-10 | Pabellon 10 | Pab.10 Sala 10.4
872 | 3161 | Mayo / Octubre 2009 | Pulsador Llave. Klesco Ref. 1010 | Pabellon 10 | Pab.10 Sala 10.4
873 | 3161 | Mayo / Octubre 2009 | Muelle regulable - Dorma TS-92 Tipo "B" | Pabellon 10 | Pab.10 Sala 10.4
874 | 3161 | Mayo / Octubre 2009 | Cerradero Eléctrico 12V. Klesco Ref. 3705 RRKL | Pabellon 10 | Pab.10 Sala 10.4
875 | 3161 | Mayo / Octubre 2009 | Resbalon Picaporte Regulable.Klesco Ref. 807-10 | Pabellon 10 | Pab.10 Sala 10.4
876 | 3161 | Mayo / Octubre 2009 | Lector Tarjetas de proximidad - Dorlett R-10 | Pabellon 10 | Pab.10 Sala 10.3
877 | 3161 | Mayo / Octubre 2009 | Pulsador Llave. Klesco Ref. 1010 | Pabellon 10 | Pab.10 Sala 10.3
878 | 3161 | Mayo / Octubre 2009 | Muelle regulable - Dorma TS-92 Tipo "B" | Pabellon 10 | Pab.10 Sala 10.3
879 | 3161 | Mayo / Octubre 2009 | Cerradero Eléctrico 12V. Klesco Ref. 3705 RRKL | Pabellon 10 | Pab.10 Sala 10.3
880 | 3161 | Mayo / Octubre 2009 | Resbalon Picaporte Regulable.Klesco Ref. 807-10 | Pabellon 10 | Pab.10 Sala 10.3
881 | 3161 | Mayo / Octubre 2009 | Lector Tarjetas de proximidad - Dorlett R-10 | Pabellon 10 | Pab.10 Sala 10.1
882 | 3161 | Mayo / Octubre 2009 | Pulsador Llave. Klesco Ref. 1010 | Pabellon 10 | Pab.10 Sala 10.1
883 | 3161 | Mayo / Octubre 2009 | Muelle regulable - Dorma TS-92 Tipo "B" | Pabellon 10 | Pab.10 Sala 10.1
884 | 3161 | Mayo / Octubre 2009 | Cerradero Eléctrico 12V. Klesco Ref. 3705 RRKL | Pabellon 10 | Pab.10 Sala 10.1
885 | 3161 | Mayo / Octubre 2009 | Resbalon Picaporte Regulable.Klesco Ref. 807-10 | Pabellon 10 | Pab.10 Sala 10.1
886 | 3161 | Mayo / Octubre 2009 | Lector Tarjetas de proximidad - Dorlett R-10 | Pabellon 10 | Pab.10 Sala 10.2
887 | 3161 | Mayo / Octubre 2009 | Pulsador Llave. Klesco Ref. 1010 | Pabellon 10 | Pab.10 Sala 10.2
888 | 3161 | Mayo / Octubre 2009 | Muelle regulable - Dorma TS-92 Tipo "B" | Pabellon 10 | Pab.10 Sala 10.2
889 | 3161 | Mayo / Octubre 2009 | Cerradero Eléctrico 12V. Klesco Ref. 3705 RRKL | Pabellon 10 | Pab.10 Sala 10.2
890 | 3161 | Mayo / Octubre 2009 | Resbalon Picaporte Regulable.Klesco Ref. 807-10 | Pabellon 10 | Pab.10 Sala 10.2
891 | 3161 | Mayo / Octubre 2009 | Lector Tarjetas de proximidad - Dorlett R-10 | Pabellon 10 | Pab.10 Camerino
892 | 3161 | Mayo / Octubre 2009 | Pulsador Llave. Klesco Ref. 1010 | Pabellon 10 | Pab.10 Camerino
893 | 3161 | Mayo / Octubre 2009 | Muelle regulable - Dorma TS-92 Tipo "B" | Pabellon 10 | Pab.10 Camerino
894 | 3161 | Mayo / Octubre 2009 | Cerradero Eléctrico 12V. Klesco Ref. 3705 RRKL | Pabellon 10 | Pab.10 Camerino
895 | 3161 | Mayo / Octubre 2009 | Resbalon Picaporte Regulable.Klesco Ref. 807-10 | Pabellon 10 | Pab.10 Camerino
896 | 3161 | Mayo / Octubre 2009 | Lector Tarjetas de proximidad - Dorlett R-10 | Pabellon 10 | Pab.10 Sala 10.12
897 | 3161 | Mayo / Octubre 2009 | Pulsador Llave. Klesco Ref. 1010 | Pabellon 10 | Pab.10 Sala 10.12
898 | 3161 | Mayo / Octubre 2009 | Muelle regulable - Dorma TS-92 Tipo "B" | Pabellon 10 | Pab.10 Sala 10.12
899 | 3161 | Mayo / Octubre 2009 | Cerradero Eléctrico 12V. Klesco Ref. 3705 RRKL | Pabellon 10 | Pab.10 Sala 10.12
900 | 3161 | Mayo / Octubre 2009 | Resbalon Picaporte Regulable.Klesco Ref. 807-10 | Pabellon 10 | Pab.10 Sala 10.12
901 | 3161 | Mayo / Octubre 2009 | Lector Tarjetas de proximidad - Dorlett R-10 | Pabellon 10 | Pab.10 Sala 10.13
902 | 3161 | Mayo / Octubre 2009 | Pulsador Llave. Klesco Ref. 1010 | Pabellon 10 | Pab.10 Sala 10.13
903 | 3161 | Mayo / Octubre 2009 | Muelle regulable - Dorma TS-92 Tipo "B" | Pabellon 10 | Pab.10 Sala 10.13
904 | 3161 | Mayo / Octubre 2009 | Cerradero Eléctrico 12V. Klesco Ref. 3705 RRKL | Pabellon 10 | Pab.10 Sala 10.13
905 | 3161 | Mayo / Octubre 2009 | Resbalon Picaporte Regulable.Klesco Ref. 807-10 | Pabellon 10 | Pab.10 Sala 10.13
906 | 3161 | Mayo / Octubre 2009 | Lector Tarjetas de proximidad - Dorlett R-10 | Pabellon 10 | Pab.10 Retiro N
907 | 3161 | Mayo / Octubre 2009 | Pulsador Llave. Klesco Ref. 1010 | Pabellon 10 | Pab.10 Retiro N
908 | 3161 | Mayo / Octubre 2009 | Muelle regulable - Dorma TS-92 Tipo "G" | Pabellon 10 | Pab.10 Retiro N
909 | 3161 | Mayo / Octubre 2009 | Cerradero Eléctrico 12V. Klesco Ref. 3705 RRKL | Pabellon 10 | Pab.10 Retiro N
910 | 3161 | Mayo / Octubre 2009 | Resbalon Picaporte Regulable.Klesco Ref. 807-10 | Pabellon 10 | Pab.10 Retiro N
911 | 3161 | Mayo / Octubre 2009 | Lector Tarjetas de proximidad - Dorlett R-10 | Pabellon 10 | Pab.10 Retiro S
912 | 3161 | Mayo / Octubre 2009 | Pulsador Llave. Klesco Ref. 1010 | Pabellon 10 | Pab.10 Retiro S
913 | 3161 | Mayo / Octubre 2009 | Muelle regulable - Dorma TS-92 Tipo "G" | Pabellon 10 | Pab.10 Retiro S
914 | 3161 | Mayo / Octubre 2009 | Cerradero Eléctrico 12V. Klesco Ref. 3705 RRKL | Pabellon 10 | Pab.10 Retiro S
915 | 3161 | Mayo / Octubre 2009 | Resbalon Picaporte Regulable.Klesco Ref. 807-10 | Pabellon 10 | Pab.10 Retiro S
916 | 3161 | Mayo / Octubre 2009 | Lector Tarjetas de proximidad - Dorlett R-10 | Pabellon 12 | Pab.12 Sala 12.1
917 | 3161 | Mayo / Octubre 2009 | Pulsador Llave. Klesco Ref. 1010 | Pabellon 12 | Pab.12 Sala 12.1
918 | 3161 | Mayo / Octubre 2009 | Muelle regulable - Dorma TS-90 | Pabellon 12 | Pab.12 Sala 12.1
919 | 3161 | Mayo / Octubre 2009 | Cerradero Eléctrico 12V. Klesco Ref. 3705 RRKL | Pabellon 12 | Pab.12 Sala 12.1
920 | 3161 | Mayo / Octubre 2009 | Resbalon Picaporte Regulable.Klesco Ref. 807-10 | Pabellon 12 | Pab.12 Sala 12.1
921 | 3161 | Mayo / Octubre 2009 | Lector Tarjetas de proximidad - Dorlett R-10 | Pabellon 12 | Pab.12 S. Certamen
922 | 3161 | Mayo / Octubre 2009 | Pulsador Llave. Klesco Ref. 1010 | Pabellon 12 | Pab.12 S. Certamen
923 | 3161 | Mayo / Octubre 2009 | Muelle regulable - Dorma TS-90 | Pabellon 12 | Pab.12 S. Certamen
924 | 3161 | Mayo / Octubre 2009 | Cerradero Eléctrico 12V. Klesco Ref. 3705 RRKL | Pabellon 12 | Pab.12 S. Certamen
925 | 3161 | Mayo / Octubre 2009 | Resbalon Picaporte Regulable.Klesco Ref. 807-10 | Pabellon 12 | Pab.12 S. Certamen
926 | 3161 | Mayo / Octubre 2009 | Lector Tarjetas de proximidad - Dorlett R-10 | Pabellon 12 | Pab.12 Sala 12.3 N
927 | 3161 | Mayo / Octubre 2009 | Pulsador Llave. Klesco Ref. 1010 | Pabellon 12 | Pab.12 Sala 12.3 N
928 | 3161 | Mayo / Octubre 2009 | Muelle regulable - Dorma TS-90 | Pabellon 12 | Pab.12 Sala 12.3 N
929 | 3161 | Mayo / Octubre 2009 | Cerradero Eléctrico 12V. Klesco Ref. 3705 RRKL | Pabellon 12 | Pab.12 Sala 12.3 N
930 | 3161 | Mayo / Octubre 2009 | Resbalon Picaporte Regulable.Klesco Ref. 807-10 | Pabellon 12 | Pab.12 Sala 12.3 N
931 | 3161 | Mayo / Octubre 2009 | Lector Tarjetas de proximidad - Dorlett R-10 | Pabellon 12 | Pab.12 Sala 12.3 S
932 | 3161 | Mayo / Octubre 2009 | Pulsador Llave. Klesco Ref. 1010 | Pabellon 12 | Pab.12 Sala 12.3 S
933 | 3161 | Mayo / Octubre 2009 | Muelle regulable - Dorma TS-90 | Pabellon 12 | Pab.12 Sala 12.3 S
934 | 3161 | Mayo / Octubre 2009 | Cerradero Eléctrico 12V. Klesco Ref. 3705 RRKL | Pabellon 12 | Pab.12 Sala 12.3 S
935 | 3161 | Mayo / Octubre 2009 | Resbalon Picaporte Regulable.Klesco Ref. 807-10 | Pabellon 12 | Pab.12 Sala 12.3 S
936 | 3161 | Mayo / Octubre 2009 | Lector Tarjetas de proximidad - Dorlett R-10 | Pabellon 12 | Pab.12 Sala 12.4 N
937 | 3161 | Mayo / Octubre 2009 | Pulsador Llave. Klesco Ref. 1010 | Pabellon 12 | Pab.12 Sala 12.4 N
938 | 3161 | Mayo / Octubre 2009 | Muelle regulable - Dorma TS-90 | Pabellon 12 | Pab.12 Sala 12.4 N
939 | 3161 | Mayo / Octubre 2009 | Cerradero Eléctrico 12V. Klesco Ref. 3705 RRKL | Pabellon 12 | Pab.12 Sala 12.4 N
940 | 3161 | Mayo / Octubre 2009 | Resbalon Picaporte Regulable.Klesco Ref. 807-10 | Pabellon 12 | Pab.12 Sala 12.4 N
941 | 3161 | Mayo / Octubre 2009 | Lector Tarjetas de proximidad - Dorlett R-10 | Pabellon 12 | Pab.12 Sala 12.4 S
942 | 3161 | Mayo / Octubre 2009 | Pulsador Llave. Klesco Ref. 1010 | Pabellon 12 | Pab.12 Sala 12.4 S
943 | 3161 | Mayo / Octubre 2009 | Muelle regulable - Dorma TS-90 | Pabellon 12 | Pab.12 Sala 12.4 S
944 | 3161 | Mayo / Octubre 2009 | Cerradero Eléctrico 12V. Klesco Ref. 3705 RRKL | Pabellon 12 | Pab.12 Sala 12.4 S
945 | 3161 | Mayo / Octubre 2009 | Resbalon Picaporte Regulable.Klesco Ref. 807-10 | Pabellon 12 | Pab.12 Sala 12.4 S
946 | 3161 | Mayo / Octubre 2009 | Lector Tarjetas de proximidad - Dorlett R-10 | Pabellon 12 | Pab.12 Sala 12.5
947 | 3161 | Mayo / Octubre 2009 | Pulsador Llave. Klesco Ref. 1010 | Pabellon 12 | Pab.12 Sala 12.5
948 | 3161 | Mayo / Octubre 2009 | Muelle regulable - Dorma TS-90 | Pabellon 12 | Pab.12 Sala 12.5
949 | 3161 | Mayo / Octubre 2009 | Cerradero Eléctrico 12V. Klesco Ref. 3705 RRKL | Pabellon 12 | Pab.12 Sala 12.5
950 | 3161 | Mayo / Octubre 2009 | Resbalon Picaporte Regulable.Klesco Ref. 807-10 | Pabellon 12 | Pab.12 Sala 12.5
951 | 3161 | Mayo / Octubre 2009 | Lector Tarjetas de proximidad - Dorlett R-10 | Pabellon 12 | Pab.12 Sala 12.6
952 | 3161 | Mayo / Octubre 2009 | Pulsador Llave. Klesco Ref. 1010 | Pabellon 12 | Pab.12 Sala 12.6
953 | 3161 | Mayo / Octubre 2009 | Muelle regulable - Dorma TS-90 | Pabellon 12 | Pab.12 Sala 12.6
954 | 3161 | Mayo / Octubre 2009 | Cerradero Eléctrico 12V. Klesco Ref. 3705 RRKL | Pabellon 12 | Pab.12 Sala 12.6
955 | 3161 | Mayo / Octubre 2009 | Resbalon Picaporte Regulable.Klesco Ref. 807-10 | Pabellon 12 | Pab.12 Sala 12.6
956 | 3161 | Mayo / Octubre 2009 | Lector Tarjetas de proximidad - Dorlett R-10 | Pabellon 12 | Pab.12 Sala 12.7
957 | 3161 | Mayo / Octubre 2009 | Pulsador Llave. Klesco Ref. 1010 | Pabellon 12 | Pab.12 Sala 12.7
958 | 3161 | Mayo / Octubre 2009 | Muelle regulable - Dorma TS-90 | Pabellon 12 | Pab.12 Sala 12.7
959 | 3161 | Mayo / Octubre 2009 | Cerradero Eléctrico 12V. Klesco Ref. 3705 RRKL | Pabellon 12 | Pab.12 Sala 12.7
960 | 3161 | Mayo / Octubre 2009 | Resbalon Picaporte Regulable.Klesco Ref. 807-10 | Pabellon 12 | Pab.12 Sala 12.7
961 | 3161 | Mayo / Octubre 2009 | Lector Tarjetas de proximidad - Dorlett R-10 | Pabellon 14 | Pab.14 Sala 14.6
962 | 3161 | Mayo / Octubre 2009 | Pulsador Llave. Klesco Ref. 1010 | Pabellon 14 | Pab.14 Sala 14.6
963 | 3161 | Mayo / Octubre 2009 | Muelle regulable - Dorma TS-90 | Pabellon 14 | Pab.14 Sala 14.6
964 | 3161 | Mayo / Octubre 2009 | Cerradero Eléctrico 12V. Klesco Ref. 3705 RRKL | Pabellon 14 | Pab.14 Sala 14.6
965 | 3161 | Mayo / Octubre 2009 | Resbalon Picaporte Regulable.Klesco Ref. 807-10 | Pabellon 14 | Pab.14 Sala 14.6
966 | 3161 | Mayo / Octubre 2009 | Lector Tarjetas de proximidad - Dorlett R-10 | Pabellon 14 | Pab.14 Sala 14.5
967 | 3161 | Mayo / Octubre 2009 | Pulsador Llave. Klesco Ref. 1010 | Pabellon 14 | Pab.14 Sala 14.5
968 | 3161 | Mayo / Octubre 2009 | Muelle regulable - Dorma TS-90 | Pabellon 14 | Pab.14 Sala 14.5
969 | 3161 | Mayo / Octubre 2009 | Cerradero Eléctrico 12V. Klesco Ref. 3705 RRKL | Pabellon 14 | Pab.14 Sala 14.5
970 | 3161 | Mayo / Octubre 2009 | Resbalon Picaporte Regulable.Klesco Ref. 807-10 | Pabellon 14 | Pab.14 Sala 14.5
971 | 3161 | Mayo / Octubre 2009 | Lector Tarjetas de proximidad - Dorlett R-10 | Pabellon 14 | Pab.14 Sala 14.4
972 | 3161 | Mayo / Octubre 2009 | Pulsador Llave. Klesco Ref. 1010 | Pabellon 14 | Pab.14 Sala 14.4
973 | 3161 | Mayo / Octubre 2009 | Muelle regulable - Dorma TS-90 | Pabellon 14 | Pab.14 Sala 14.4
974 | 3161 | Mayo / Octubre 2009 | Cerradero Eléctrico 12V. Klesco Ref. 3705 RRKL | Pabellon 14 | Pab.14 Sala 14.4
975 | 3161 | Mayo / Octubre 2009 | Resbalon Picaporte Regulable.Klesco Ref. 807-10 | Pabellon 14 | Pab.14 Sala 14.4
976 | 3161 | Mayo / Octubre 2009 | Lector Tarjetas de proximidad - Dorlett R-10 | Pabellon 14 | Pab.14 Sala 14.3
977 | 3161 | Mayo / Octubre 2009 | Pulsador Llave. Klesco Ref. 1010 | Pabellon 14 | Pab.14 Sala 14.3
978 | 3161 | Mayo / Octubre 2009 | Muelle regulable - Dorma TS-90 | Pabellon 14 | Pab.14 Sala 14.3
979 | 3161 | Mayo / Octubre 2009 | Cerradero Eléctrico 12V. Klesco Ref. 3705 RRKL | Pabellon 14 | Pab.14 Sala 14.3
980 | 3161 | Mayo / Octubre 2009 | Resbalon Picaporte Regulable.Klesco Ref. 807-10 | Pabellon 14 | Pab.14 Sala 14.3
981 | 3161 | Mayo / Octubre 2009 | Lector Tarjetas de proximidad - Dorlett R-10 | Pabellon 14 | Pab.14 Sala 14.2
982 | 3161 | Mayo / Octubre 2009 | Pulsador Llave. Klesco Ref. 1010 | Pabellon 14 | Pab.14 Sala 14.2
983 | 3161 | Mayo / Octubre 2009 | Muelle regulable - Dorma TS-90 | Pabellon 14 | Pab.14 Sala 14.2
984 | 3161 | Mayo / Octubre 2009 | Cerradero Eléctrico 12V. Klesco Ref. 3705 RRKL | Pabellon 14 | Pab.14 Sala 14.2
985 | 3161 | Mayo / Octubre 2009 | Resbalon Picaporte Regulable.Klesco Ref. 807-10 | Pabellon 14 | Pab.14 Sala 14.2
986 | 3161 | Mayo / Octubre 2009 | Lector Tarjetas de proximidad - Dorlett R-10 | Pabellon 14 | Pab.14 Sala 14.1
987 | 3161 | Mayo / Octubre 2009 | Pulsador Llave. Klesco Ref. 1010 | Pabellon 14 | Pab.14 Sala 14.1
988 | 3161 | Mayo / Octubre 2009 | Muelle regulable - Dorma TS-90 | Pabellon 14 | Pab.14 Sala 14.1
989 | 3161 | Mayo / Octubre 2009 | Cerradero Eléctrico 12V. Klesco Ref. 3705 RRKL | Pabellon 14 | Pab.14 Sala 14.1
990 | 3161 | Mayo / Octubre 2009 | Resbalon Picaporte Regulable.Klesco Ref. 807-10 | Pabellon 14 | Pab.14 Sala 14.1
991 | 3161 | Mayo / Octubre 2009 | Lector Tarjetas de proximidad - Dorlett R-10 | Edificion de Convenciones Norte | Norte Sala VIP
992 | 3161 | Mayo / Octubre 2009 | Pulsador Llave. Klesco Ref. 1010 | Edificion de Convenciones Norte | Norte Sala VIP
993 | 3161 | Mayo / Octubre 2009 | Muelle regulable - Dorma TS-92 Tipo "B" | Edificion de Convenciones Norte | Norte Sala VIP
994 | 3161 | Mayo / Octubre 2009 | Cerradero Bloqueo-Dorma TV-101 | Edificion de Convenciones Norte | Norte Sala VIP
995 | 3161 | Mayo / Octubre 2009 | Lector Tarjetas de proximidad - Dorlett R-10 | Edificion de Convenciones Norte | Norte - Convenciones
996 | 3161 | Mayo / Octubre 2009 | Pulsador Llave. Klesco Ref. 1010 | Edificion de Convenciones Norte | Norte - Convenciones
997 | 3161 | Mayo / Octubre 2009 | Muelle regulable - Dorma TS-92 Tipo "B" | Edificion de Convenciones Norte | Norte - Convenciones
998 | 3161 | Mayo / Octubre 2009 | Cerradero Bloqueo-Dorma TV-101 | Edificion de Convenciones Norte | Norte - Convenciones
999 | 3161 | Mayo / Octubre 2009 | Lector Tarjetas de proximidad - Dorlett R-10 | Edificion de Convenciones Norte | Norte Sala N101
1000 | 3161 | Mayo / Octubre 2009 | Pulsador Llave. Klesco Ref. 1010 | Edificion de Convenciones Norte | Norte Sala N101
1001 | 3161 | Mayo / Octubre 2009 | Cerradero Bloqueo-Dorma TV-101 | Edificion de Convenciones Norte | Norte Sala N101
1002 | 3161 | Mayo / Octubre 2009 | Lector Tarjetas de proximidad - Dorlett R-10 | Edificion de Convenciones Norte | Norte Sala N118
1003 | 3161 | Mayo / Octubre 2009 | Pulsador Llave. Klesco Ref. 1010 | Edificion de Convenciones Norte | Norte Sala N118
1004 | 3161 | Mayo / Octubre 2009 | Cerradero Bloqueo-Dorma TV-101 | Edificion de Convenciones Norte | Norte Sala N118
1005 | 3161 | Mayo / Octubre 2009 | Lector Tarjetas de proximidad - Dorlett R-10 | Edificion de Convenciones Norte | Norte Sala N103
1006 | 3161 | Mayo / Octubre 2009 | Pulsador Llave. Klesco Ref. 1010 | Edificion de Convenciones Norte | Norte Sala N103
1007 | 3161 | Mayo / Octubre 2009 | Cerradero Bloqueo-Dorma TV-101 | Edificion de Convenciones Norte | Norte Sala N103
1008 | 3161 | Mayo / Octubre 2009 | Lector Tarjetas de proximidad - Dorlett R-10 | Edificion de Convenciones Norte | Norte Sala N104
1009 | 3161 | Mayo / Octubre 2009 | Pulsador Llave. Klesco Ref. 1010 | Edificion de Convenciones Norte | Norte Sala N104
1010 | 3161 | Mayo / Octubre 2009 | Cerradero Bloqueo-Dorma TV-101 | Edificion de Convenciones Norte | Norte Sala N104
1011 | 3161 | Mayo / Octubre 2009 | Lector Tarjetas de proximidad - Dorlett R-10 | Edificion de Convenciones Norte | Norte Sala N105
1012 | 3161 | Mayo / Octubre 2009 | Pulsador Llave. Klesco Ref. 1010 | Edificion de Convenciones Norte | Norte Sala N105
1013 | 3161 | Mayo / Octubre 2009 | Cerradero Bloqueo-Dorma TV-101 | Edificion de Convenciones Norte | Norte Sala N105
1014 | 3161 | Mayo / Octubre 2009 | Lector Tarjetas de proximidad - Dorlett R-10 | Edificion de Convenciones Norte | Norte Sala N106
1015 | 3161 | Mayo / Octubre 2009 | Pulsador Llave. Klesco Ref. 1010 | Edificion de Convenciones Norte | Norte Sala N106
1016 | 3161 | Mayo / Octubre 2009 | Cerradero Bloqueo-Dorma TV-101 | Edificion de Convenciones Norte | Norte Sala N106
1017 | 3161 | Mayo / Octubre 2009 | Lector Tarjetas de proximidad - Dorlett R-10 | Edificion de Convenciones Norte | Norte Sala N107
1018 | 3161 | Mayo / Octubre 2009 | Pulsador Llave. Klesco Ref. 1010 | Edificion de Convenciones Norte | Norte Sala N107
1019 | 3161 | Mayo / Octubre 2009 | Cerradero Bloqueo-Dorma TV-101 | Edificion de Convenciones Norte | Norte Sala N107
1020 | 3161 | Mayo / Octubre 2009 | Lector Tarjetas de proximidad - Dorlett R-10 | Edificion de Convenciones Norte | Norte Sala N108
1021 | 3161 | Mayo / Octubre 2009 | Pulsador Llave. Klesco Ref. 1010 | Edificion de Convenciones Norte | Norte Sala N108
1022 | 3161 | Mayo / Octubre 2009 | Cerradero Bloqueo-Dorma TV-101 | Edificion de Convenciones Norte | Norte Sala N108
1023 | 3161 | Mayo / Octubre 2009 | Lector Tarjetas de proximidad - Dorlett R-10 | Edificion de Convenciones Norte | Norte Sala N109
1024 | 3161 | Mayo / Octubre 2009 | Pulsador Llave. Klesco Ref. 1010 | Edificion de Convenciones Norte | Norte Sala N109
1025 | 3161 | Mayo / Octubre 2009 | Cerradero Bloqueo-Dorma TV-101 | Edificion de Convenciones Norte | Norte Sala N109
1026 | 3161 | Mayo / Octubre 2009 | Lector Tarjetas de proximidad - Dorlett R-10 | Edificion de Convenciones Norte | Norte Sala N110
1027 | 3161 | Mayo / Octubre 2009 | Pulsador Llave. Klesco Ref. 1010 | Edificion de Convenciones Norte | Norte Sala N110
1028 | 3161 | Mayo / Octubre 2009 | Cerradero Bloqueo-Dorma TV-101 | Edificion de Convenciones Norte | Norte Sala N110
1029 | 3161 | Mayo / Octubre 2009 | Lector Tarjetas de proximidad - Dorlett R-10 | Edificion de Convenciones Norte | Norte Sala N111
1030 | 3161 | Mayo / Octubre 2009 | Pulsador Llave. Klesco Ref. 1010 | Edificion de Convenciones Norte | Norte Sala N111
1031 | 3161 | Mayo / Octubre 2009 | Cerradero Bloqueo-Dorma TV-101 | Edificion de Convenciones Norte | Norte Sala N111
1032 | 3161 | Mayo / Octubre 2009 | Lector Tarjetas de proximidad - Dorlett R-10 | Edificion de Convenciones Norte | Norte Sala N102
1033 | 3161 | Mayo / Octubre 2009 | Pulsador Llave. Klesco Ref. 1010 | Edificion de Convenciones Norte | Norte Sala N102
1034 | 3161 | Mayo / Octubre 2009 | Cerradero Bloqueo-Dorma TV-101 | Edificion de Convenciones Norte | Norte Sala N102
1035 | 3161 | Mayo / Octubre 2009 | Lector Tarjetas de proximidad - Dorlett R-10 | Edificion de Convenciones Norte | Norte Sala Colón
1036 | 3161 | Mayo / Octubre 2009 | Pulsador Llave. Klesco Ref. 1010 | Edificion de Convenciones Norte | Norte Sala Colón
1037 | 3161 | Mayo / Octubre 2009 | Cerradero Bloqueo-Dorma TV-101 | Edificion de Convenciones Norte | Norte Sala Colón
1038 | 3161 | Mayo / Octubre 2009 | Lector Tarjetas de proximidad - Dorlett R-10 | Edificion de Convenciones Norte | Norte Sala N114
1039 | 3161 | Mayo / Octubre 2009 | Pulsador Llave. Klesco Ref. 1010 | Edificion de Convenciones Norte | Norte Sala N114
1040 | 3161 | Mayo / Octubre 2009 | Cerradero Bloqueo-Dorma TV-101 | Edificion de Convenciones Norte | Norte Sala N114
1041 | 3161 | Mayo / Octubre 2009 | Lector Tarjetas de proximidad - Dorlett R-10 | Edificion de Convenciones Norte | Norte Sala N112
1042 | 3161 | Mayo / Octubre 2009 | Pulsador Llave. Klesco Ref. 1010 | Edificion de Convenciones Norte | Norte Sala N112
1043 | 3161 | Mayo / Octubre 2009 | Cerradero Bloqueo-Dorma TV-101 | Edificion de Convenciones Norte | Norte Sala N112
1044 | 3161 | Mayo / Octubre 2009 | Lector Tarjetas de proximidad - Dorlett R-10 | Edificion de Convenciones Norte | Norte Sala N113
1045 | 3161 | Mayo / Octubre 2009 | Pulsador Llave. Klesco Ref. 1010 | Edificion de Convenciones Norte | Norte Sala N113
1046 | 3161 | Mayo / Octubre 2009 | Cerradero Bloqueo-Dorma TV-101 | Edificion de Convenciones Norte | Norte Sala N113
1047 | 3161 | Mayo / Octubre 2009 | Lector Tarjetas de proximidad - Dorlett R-10 | Edificion de Convenciones Norte | Norte Sala N116
1048 | 3161 | Mayo / Octubre 2009 | Pulsador Llave. Klesco Ref. 1010 | Edificion de Convenciones Norte | Norte Sala N116
1049 | 3161 | Mayo / Octubre 2009 | Cerradero Bloqueo-Dorma TV-101 | Edificion de Convenciones Norte | Norte Sala N116
1050 | 3161 | Mayo / Octubre 2009 | Lector Tarjetas de proximidad - Dorlett R-10 | Edificion de Convenciones Norte | Norte Sala N115
1051 | 3161 | Mayo / Octubre 2009 | Pulsador Llave. Klesco Ref. 1010 | Edificion de Convenciones Norte | Norte Sala N115
1052 | 3161 | Mayo / Octubre 2009 | Cerradero Bloqueo-Dorma TV-101 | Edificion de Convenciones Norte | Norte Sala N115
1053 | 3161 | Mayo / Octubre 2009 | Lector Tarjetas de proximidad - Dorlett R-10 | Edificion de Convenciones Norte | Norte Sala Neptuno
1054 | 3161 | Mayo / Octubre 2009 | Pulsador Llave. Klesco Ref. 1010 | Edificion de Convenciones Norte | Norte Sala Neptuno
1055 | 3161 | Mayo / Octubre 2009 | Cerradero Bloqueo-Dorma TV-101 | Edificion de Convenciones Norte | Norte Sala Neptuno
1056 | 3161 | Mayo / Octubre 2009 | Lector Tarjetas de proximidad - Dorlett R-10 | Edificion de Convenciones Norte | Norte Sala N117
1057 | 3161 | Mayo / Octubre 2009 | Pulsador Llave. Klesco Ref. 1010 | Edificion de Convenciones Norte | Norte Sala N117
1058 | 3161 | Mayo / Octubre 2009 | Cerradero Bloqueo-Dorma TV-101 | Edificion de Convenciones Norte | Norte Sala N117
1059 | 2979 | Enero 2008 | Equipo de centralización ( Software integrado S.O.L )-Receptor de señales CCTV | Edificio de Oficinas Sur | Sur P1 Centro de Control de seguridad
1060 | 2979 | Enero 2008 | Equipo de centralización ( Software integrado S.O.L )-Receptor de señales INTRUSION | Edificio de Oficinas Sur | Sur P1 Centro de Control de seguridad
1061 | 2979 | Enero 2008 | Equipo de centralización ( Software integrado S.O.L )-Receptor de señales ENCLAVAMIENTOS | Edificio de Oficinas Sur | Sur P1 Centro de Control de seguridad
1062 | 2979 | Enero 2008 | Video Wall 1 ( RPG ) | Edificio de Oficinas Sur | Sur P1 Centro de Control de seguridad
1063 | 2979 | Enero 2008 | Video Wall 2 ( RPG ) | Edificio de Oficinas Sur | Sur P1 Centro de Control de seguridad
1064 | 2979 | Enero 2008 | Consola A | Edificio de Oficinas Sur | Sur P1 Centro de Control de seguridad
1065 | 2979 | Enero 2008 | Consola B | Edificio de Oficinas Sur | Sur P1 Centro de Control de seguridad

## Intrusion
LIBRO CATALOGO DE INSTALACIONES Y REVISIONES | [6 empty] | REVISION
NUMERO DE ORDEN | Nº AUTORIZACION EMPRESA INSTALADORA | FECHA DE INSTALACION | ENUMERACION Y DESCRIPCION DE APARATOS,EQUIPOS E INSTRUMENTOS INSTALADOS ( MARCA Y Nº DE SERIE ) | UBICACIÓN |  | OBSERVACIONES | BIEN | MAL
1 | 1319 | Septiembre 2006 | Siemens SI 410/411 ES | Pabellon 1 | Centro de control
2 | 1319 | Septiembre 2006 | Volumétrico Wardall V-W73525 | Pabellon 1 Plta Baja | IR Porton Nucleo Interior
3 | 1319 | Septiembre 2006 | Volumétrico Wardall V-W73526 | Pabellon 1 Plta Baja | IR Porton 1G
4 | 1319 | Septiembre 2006 | Volúmetrico Sentrol 6155 | Pabellon 1 Plta Baja | IR Porton 1F
5 | 1319 | Septiembre 2006 | Volumétrico Wardall V-W73525 | Pabellon 1 Plta Baja | IR Porton 1E
6 | 1319 | Septiembre 2006 | Volumétrico Wardall V-W73525 | Pabellon 1 Plta Baja | IR Porton 1D
7 | 1319 | Septiembre 2006 | Volúmetrico Sentrol 6155 | Pabellon 1 Cafeteria 600 | IR Cafeteria
8 | 1319 | Septiembre 2006 | Volúmetrico Sentrol 6156 | Pabellon 1 Cafeteria 600 | IR Cafeteria
9 | 1319 | Septiembre 2006 | Volúmetrico Sentrol 6157 | Pabellon 1 Plta Baja | IR Pabellon Nucleo Exterior
10 | 1319 | Septiembre 2006 | Volúmetrico Sentrol 6158 | Pabellon 1 Plta Baja | IR Acceso Principal
11 | 1319 | Septiembre 2006 | Volumétrico Wardall V-W73525 | Pabellon 1 Plta Baja | IR Acceso Principal
12 | 1319 | Septiembre 2006 | Volúmetrico Sentrol 6155 | Pabellon 1 Plta Baja | IR Porton 1A
13 | 1319 | Septiembre 2006 | Volumétrico Wardall V-W73525 | Pabellon 1 Plta Baja | IR Porton 1B
14 | 1319 | Septiembre 2006 | Volumétrico Wardall V-W73526 | Pabellon 1 Plta Baja | IR Porton 1C
15 | 1319 | Septiembre 2006 | Micro Tamper | Tuneles y Galerias Intrusion 3 | Tamper Remoto
16 | 1319 | Septiembre 2006 | Micro Tamper | Tuneles y Galerias Intrusion 3 | Tamper Remoto
17 | 1319 | Septiembre 2006 | Pulsador ALAR.BA. MESA AT 13(A6E61025007) | Pabellon 1 Entrada Principal | PU Infoifema
18 | 1319 | Septiembre 2006 | Pulsador ALAR.BA. MESA AT 13(A6E61025007) | Pabellon 1 Entrada Principal | PU Guardarropa
19 | 1319 | Septiembre 2006 | Barrera de infrarrojos Elkron EL 10RT | Tuneles y Galerias Intrusion 3 | BI Centro Galeria
20 | 1319 | Septiembre 2006 | Barrera de infrarrojos Elkron EL 10RT | Tuneles y Galerias Intrusion 3 | BI Entrada T. Sur
21 | 1319 | Septiembre 2006 | Interruptor Final de CarreraTELEMECA.XCK M115 | Pabellon 1 Plta Baja | FC Porton Interior
22 | 1319 | Septiembre 2006 | Interruptor Final de CarreraTELEMECA.XCK M115 | Pabellon 1 Plta Baja | FC Porton 1G
23 | 1319 | Septiembre 2006 | Interruptor Final de CarreraTELEMECA.XCK M115 | Pabellon 1 Plta Baja | FC Porton 1F
24 | 1319 | Septiembre 2006 | Interruptor Final de CarreraTELEMECA.XCK M115 | Pabellon 1 Plta Baja | FC Porton 1E
25 | 1319 | Septiembre 2006 | Interruptor Final de CarreraTELEMECA.XCK M115 | Pabellon 1 Plta Baja | FC Porton 1D
26 | 1319 | Septiembre 2006 | Interruptor Final de CarreraTELEMECA.XCK M115 | Pabellon 1 Plta Baja | FC Porton 1A
27 | 1319 | Septiembre 2006 | Interruptor Final de CarreraTELEMECA.XCK M115 | Pabellon 1 Plta Baja | FC Porton 1B
28 | 1319 | Septiembre 2006 | Interruptor Final de CarreraTELEMECA.XCK M115 | Pabellon 1 Plta Baja | FC Porton 1C
29 | 1319 | Septiembre 2006 | Contacto Magnético Sentrol 2500 S | Pabellon 1 Entrada Principal | MK Acceso Principal
30 | 1319 | Septiembre 2006 | Contacto Magnético Sentrol 2500 S | Pabellon 1 Plta Baja | MK Acceso Restaurante
31 | 1319 | Septiembre 2006 | Contacto Magnético Sentrol 2500 S | Pabellon 1 Entrada Principal | MK Almacen
32 | 1319 | Septiembre 2006 | Contacto Magnético Sentrol 2500 S | Pabellon 1 Cafeteria 600 | MK Cafeteria
33 | 1319 | Septiembre 2006 | Contacto Magnético Sentrol 2500 S | Tuneles y Galerias Intrusion 3 | MK Entrada Galeria
34 | 1319 | Septiembre 2006 | Contacto Magnético Sentrol 2500 S | Tuneles y Galerias Intrusion 3 | MK Entrada Piramide
35 | 1319 | Septiembre 2006 | Contacto Magnético Sentrol 2500 S | Tuneles y Galerias Intrusion 3 | MK Entrada T. Sur
36 | 1319 | Septiembre 2006 | Contacto Magnético Sentrol 2500 S | Tuneles y Galerias Intrusion 3 | MK Fondo Galeria
37 | 1319 | Septiembre 2006 | Contacto Magnético Sentrol 2500 S | Tuneles y Galerias Intrusion 3 | MK Galeria T. Sur
38 | 1319 | Septiembre 2006 | Contacto Magnético Sentrol 2500 S | Tuneles y Galerias Intrusion 3 | MK Galeria T. Sur
39 | 1319 | Septiembre 2006 | Contacto Magnético MM108 | Pabellon 1 Entrada Principal | MK Guardarropa
40 | 1319 | Septiembre 2006 | Contacto Magnético SIEMENs MK2 RE.17990018 | Pabellon 1 Plta Baja | MK Porton 1A
41 | 1319 | Septiembre 2006 | Contacto Magnético SIEMENs MK2 RE.17990019 | Pabellon 1 Plta Baja | MK Porton 1B
42 | 1319 | Septiembre 2006 | Contacto Magnético SIEMENs MK2 RE.17990020 | Pabellon 1 Plta Baja | MK Porton 1C
43 | 1319 | Septiembre 2006 | Contacto Magnético SIEMENs MK2 RE.17990021 | Pabellon 1 Plta Baja | MK Porton 1D
44 | 1319 | Septiembre 2006 | Contacto Magnético SIEMENs MK2 RE.17990022 | Pabellon 1 Plta Baja | MK Porton 1E
45 | 1319 | Septiembre 2006 | Contacto Magnético SIEMENs MK2 RE.17990023 | Pabellon 1 Plta Baja | MK Porton 1F
46 | 1319 | Septiembre 2006 | Contacto Magnético SIEMENs MK2 RE.17990024 | Pabellon 1 Plta Baja | MK Porton 1G
47 | 1319 | Septiembre 2006 | Contacto Magnético SIEMENs MK2 RE.17990025 | Pabellon 1 Plta Baja | MK Porton Interior
48 | 1319 | Septiembre 2006 | Cerradero Bloqueo-Dorma TV-101 | Pabellon 1 Plta Baja | CR Porton 1A
49 | 1319 | Septiembre 2006 | Cerradero Bloqueo-Dorma TV-101 | Pabellon 1 Plta Baja | CR Porton 1B
50 | 1319 | Septiembre 2006 | Cerradero Bloqueo-Dorma TV-101 | Pabellon 1 Plta Baja | CR Porton 1C
51 | 1319 | Septiembre 2006 | Cerradero Bloqueo-Dorma TV-101 | Pabellon 1 Plta Baja | CR Porton 1D
52 | 1319 | Septiembre 2006 | Cerradero Bloqueo-Dorma TV-101 | Pabellon 1 Plta Baja | CR Porton 1E
53 | 1319 | Septiembre 2006 | Cerradero Bloqueo-Dorma TV-101 | Pabellon 1 Plta Baja | CR Porton 1F
54 | 1319 | Septiembre 2007 | Cerradero Bloqueo-Dorma TV-101 | Pabellon 1 Plta Baja | CR Porton 1G
55 | 1319 | Septiembre 2006 | Siemens SI 410/411 ES | Pabellon 2 | Centro de control
56 | 1319 | Septiembre 2006 | Volúmetrico Sentrol 6155 | Pabellon 2 Planta Baja | IR Porton Interior
57 | 1319 | Septiembre 2006 | Volumétrico Wardall V-W73525 | Pabellon 2 Planta Baja | IR Porton 2G
58 | 1319 | Septiembre 2006 | Volumétrico Wardall V-W73526 | Pabellon 2 Planta Baja | IR Porton 2F
59 | 1319 | Septiembre 2006 | Volumétrico Wardall V-W73527 | Pabellon 2 Planta Baja | IR Porton 2E
60 | 1319 | Septiembre 2006 | Volumétrico Wardall V-W73528 | Pabellon 2 Planta Baja | IR Porton 2D
61 | 1319 | Septiembre 2006 | Volúmetrico Sentrol 6155 | Pabellon 2 Cafeteria 600 | IR Cafeteria
62 | 1319 | Septiembre 2006 | Volúmetrico Sentrol 6156 | Pabellon 2 Cafeteria 600 | IR Cafeteria
63 | 1319 | Septiembre 2006 | Volúmetrico Sentrol 6157 | Pabellon 2 Planta Baja | IR Pabellon Nucleo
64 | 1319 | Septiembre 2006 | Volúmetrico Sentrol 6158 | Pabellon 2 Planta Baja | IR Acceso Principal izquierdo
65 | 1319 | Septiembre 2006 | Volúmetrico Sentrol 6159 | Pabellon 2 Planta Baja | IR Acceso Principal derecho
66 | 1319 | Septiembre 2006 | Volúmetrico Sentrol 6160 | Pabellon 2 Planta Baja | IR Porton 2A
67 | 1319 | Septiembre 2006 | Volumétrico Wardall V-W73527 | Pabellon 2 Planta Baja | IR Porton 2B
68 | 1319 | Septiembre 2006 | Volumétrico Wardall V-W73528 | Pabellon 2 Planta Baja | IR Porton 2C
69 | 1319 | Septiembre 2006 | Micro Tamper | Tuneles y Galerias Intrusion 1 | Tamper Remoto
70 | 1319 | Septiembre 2006 | Micro Tamper | Tuneles y Galerias Intrusion 1 | Tamper Remoto
71 | 1319 | Septiembre 2006 | Micro Tamper | Tuneles y Galerias Intrusion 1 | Tamper Remoto
72 | 1319 | Septiembre 2006 | Pulsador ALAR.BA. MESA AT 13(A6E61025007) | Pabellon 2 Entrada Principal | PU Guardarropa
73 | 1319 | Septiembre 2006 | Pulsador ALAR.BA. MESA AT 13(A6E61025007) | Pabellon 2 Entrada Principal | PU Infoifema
74 | 1319 | Septiembre 2006 | Barrera de infrarrojos Elkron EL 10RT | Tuneles y Galerias Intrusion 1 | BI Centro Galeria
75 | 1319 | Septiembre 2006 | Barrera de infrarrojos Elkron EL 10RT | Tuneles y Galerias Intrusion 1 | BI Galeria Centro
76 | 1319 | Septiembre 2006 | Barrera de infrarrojos Elkron EL 10RT | Tuneles y Galerias Intrusion 1 | BI Salida T. Sur
77 | 1319 | Septiembre 2006 | Interruptor Final de CarreraTELEMECA.XCK M115 | Pabellon 2 Planta Baja | FC Porton Interior
78 | 1319 | Septiembre 2006 | Interruptor Final de CarreraTELEMECA.XCK M115 | Pabellon 2 Planta Baja | FC Porton 2G
79 | 1319 | Septiembre 2006 | Interruptor Final de CarreraTELEMECA.XCK M115 | Pabellon 2 Planta Baja | FC Porton 2F
80 | 1319 | Septiembre 2006 | Interruptor Final de CarreraTELEMECA.XCK M115 | Pabellon 2 Planta Baja | FC Porton 2E
81 | 1319 | Septiembre 2006 | Interruptor Final de CarreraTELEMECA.XCK M115 | Pabellon 2 Planta Baja | FC Porton 2D
82 | 1319 | Septiembre 2006 | Interruptor Final de CarreraTELEMECA.XCK M115 | Pabellon 2 Planta Baja | FC Porton 2A
83 | 1319 | Septiembre 2006 | Interruptor Final de CarreraTELEMECA.XCK M115 | Pabellon 2 Planta Baja | FC Porton 2B
84 | 1319 | Septiembre 2006 | Interruptor Final de CarreraTELEMECA.XCK M115 | Pabellon 2 Planta Baja | FC Porton 2C
85 | 1319 | Septiembre 2006 | Contacto Magnético Sentrol 2500 S | Pabellon 2 Entrada Principal | MK Acceso Principal
86 | 1319 | Septiembre 2006 | Contacto Magnético Sentrol 2500 S | Pabellon 2 Entrada Principal | MK Almacen
87 | 1319 | Septiembre 2006 | Contacto Magnético Sentrol 2500 S | Pabellon 2 Cafeteria 600 | MK Cafeteria
88 | 1319 | Septiembre 2006 | Contacto Magnético Sentrol 2500 S | Tuneles y Galerias Intrusion 1 | MK Entrada Galerias
89 | 1319 | Septiembre 2006 | Contacto Magnético Sentrol 2500 S | Tuneles y Galerias Intrusion 1 | MK Entrada Piramide
90 | 1319 | Septiembre 2006 | Contacto Magnético Sentrol 2500 S | Tuneles y Galerias Intrusion 1 | MK Fondo Galeria
91 | 1319 | Septiembre 2006 | Contacto Magnético Sentrol 2500 S | Tuneles y Galerias Intrusion 1 | MK Galeria Centro
92 | 1319 | Septiembre 2006 | Contacto Magnético Sentrol 2500 S | Tuneles y Galerias Intrusion 1 | MK Galeria T. Sur
93 | 1319 | Septiembre 2006 | Contacto Magnético Sentrol 2500 S | Tuneles y Galerias Intrusion 1 | MK Galeria T. Sur
94 | 1319 | Septiembre 2006 | Contacto Magnético Sentrol 2500 S | Pabellon 2 Entrada Principal | MK Guardarropa
95 | 1319 | Septiembre 2006 | Contacto Magnético Sentrol 2500 S | Tuneles y Galerias Intrusion 1 | MK Salida T. Sur
96 | 1319 | Septiembre 2006 | Contacto Magnético Sentrol 2500 S | Pabellon 2 Planta Baja | MK Subida a Restaurante
97 | 1319 | Septiembre 2006 | Contacto Magnético SIEMENs MK2 RE.17990018 | Pabellon 2 Planta Baja | MK Porton 2A
98 | 1319 | Septiembre 2006 | Contacto Magnético SIEMENs MK2 RE.17990019 | Pabellon 2 Planta Baja | MK Porton 2B
99 | 1319 | Septiembre 2006 | Contacto Magnético SIEMENs MK2 RE.17990020 | Pabellon 2 Planta Baja | MK Porton 2C
100 | 1319 | Septiembre 2006 | Contacto Magnético SIEMENs MK2 RE.17990021 | Pabellon 2 Planta Baja | MK Porton 2D
101 | 1319 | Septiembre 2006 | Contacto Magnético SIEMENs MK2 RE.17990022 | Pabellon 2 Planta Baja | MK Porton 2E
102 | 1319 | Septiembre 2006 | Contacto Magnético SIEMENs MK2 RE.17990023 | Pabellon 2 Planta Baja | MK Porton 2F
103 | 1319 | Septiembre 2006 | Contacto Magnético SIEMENs MK2 RE.17990024 | Pabellon 2 Planta Baja | MK Porton 2G
104 | 1319 | Septiembre 2006 | Contacto Magnético SIEMENs MK2 RE.17990025 | Pabellon 2 Planta Baja | MK Porton Interior
105 | 1319 | Septiembre 2006 | Cerradero Bloqueo-Dorma TV-101 | Pabellon 2 Plta Baja | CR Porton 2A
106 | 1319 | Septiembre 2006 | Cerradero Bloqueo-Dorma TV-101 | Pabellon 2 Plta Baja | CR Porton 2B
107 | 1319 | Septiembre 2006 | Cerradero Bloqueo-Dorma TV-101 | Pabellon 2 Plta Baja | CR Porton 2C
108 | 1319 | Septiembre 2006 | Cerradero Bloqueo-Dorma TV-101 | Pabellon 2 Plta Baja | CR Porton 2D
109 | 1319 | Septiembre 2006 | Cerradero Bloqueo-Dorma TV-101 | Pabellon 2 Plta Baja | CR Porton 2E
110 | 1319 | Septiembre 2006 | Cerradero Bloqueo-Dorma TV-101 | Pabellon 2 Plta Baja | CR Porton 2F
111 | 1319 | Septiembre 2007 | Cerradero Bloqueo-Dorma TV-101 | Pabellon 2 Plta Baja | CR Porton 2G
112 | 1319 | Septiembre 2006 | Siemens SI 410/411 ES | Pabellon 3 | Centro de control
113 | 1319 | Septiembre 2006 | Volúmetrico Sentrol 6156 | Pabellon 3 Plta_ Baja | IR Porton Int.
114 | 1319 | Septiembre 2006 | Volumétrico Wardall V-W73527 | Pabellon 3 Plta_ Baja | IR Pabellon-Nucleo 1/3
115 | 1319 | Septiembre 2006 | Volumétrico Wardall V-W73528 | Pabellon 3 Entrada Ppal | IR Acceso Principal (2 unidades)
116 | 1319 | Septiembre 2006 | Volúmetrico Sentrol 6156 | Pabellon 3 Plta_ Baja | IR Pabellon Núcleo 3/5
117 | 1319 | Septiembre 2006 | Volúmetrico Sentrol 6157 | Pabellon 3 Plta_ Baja | IR Porton 3A
118 | 1319 | Septiembre 2006 | Volúmetrico Sentrol 6158 | Pabellon 3 Plta_ Baja | IR Porton 3E
119 | 1319 | Septiembre 2006 | Volúmetrico Sentrol 6159 | Pabellon 3 Plta_ Baja | IR Porton 3F
120 | 1319 | Septiembre 2006 | Volúmetrico Sentrol 6160 | Pabellon 3 Plta_ Baja | IR Porton 3G
121 | 1319 | Septiembre 2006 | Volúmetrico Sentrol 6161 | Pabellon 3 Cafeteria 750 | IR Cafeteria
122 | 1319 | Septiembre 2006 | Volúmetrico Sentrol 6162 | Pabellon 3 Plta_ Baja | IR Porton 3H
123 | 1319 | Septiembre 2006 | Volumétrico Wardall V-W73527 | Pabellon 3 Plta_ Baja | IR Porton 3I
124 | 1319 | Septiembre 2006 | Volúmetrico Sentrol 6159 | Pabellon 3 Cafeteria 1200 | IR Cafeteria
125 | 1319 | Septiembre 2006 | Volúmetrico Sentrol 6160 | Pabellon 3 Cafeteria 1200 | IR Cafeteria
126 | 1319 | Septiembre 2006 | Volúmetrico Sentrol 6161 | Pabellon 3 Cafeteria 1200 | IR Cafeteria
127 | 1319 | Septiembre 2006 | Volúmetrico Sentrol 6162 | Pabellon 3 Plta_ Baja | IR Pabellon- Cafeteria
128 | 1319 | Septiembre 2006 | Volúmetrico Sentrol 6163 | Pabellon 3 Plta_ Baja | IR Porton 3D
129 | 1319 | Septiembre 2006 | Volúmetrico Sentrol 6164 | Pabellon 3 Plta_ Baja | IR Porton 3C
130 | 1319 | Septiembre 2006 | Volúmetrico Sentrol 6165 | Pabellon 3 Plta_ Baja | IR Porton 3B
131 | 1319 | Septiembre 2006 | Micro Tamper | Tuneles y Galerias Intrusion 3 | Tamper Remoto
132 | 1319 | Septiembre 2006 | Micro Tamper | Tuneles y Galerias Intrusion 3 | Tamper Remoto
133 | 1319 | Septiembre 2006 | Micro Tamper | Tuneles y Galerias Intrusion 3 | Tamper Remoto
134 | 1319 | Septiembre 2006 | Pulsador ALAR.BA. MESA AT 13(A6E61025007) | Pabellon 3 Entrada Ppal | PU Guardarropa
135 | 1319 | Septiembre 2006 | Pulsador ALAR.BA. MESA AT 13(A6E61025007) | Pabellon 3 Entrada Ppal | PU Info IFEMA
136 | 1319 | Septiembre 2006 | Interruptor Final de CarreraTELEMECA.XCK M115 | Pabellon 3 Plta_ Baja | FC Porton Int.
137 | 1319 | Septiembre 2006 | Interruptor Final de CarreraTELEMECA.XCK M115 | Pabellon 3 Plta_ Baja | FC Porton 3A
138 | 1319 | Septiembre 2006 | Interruptor Final de CarreraTELEMECA.XCK M115 | Pabellon 3 Plta_ Baja | FC Porton 3E
139 | 1319 | Septiembre 2006 | Interruptor Final de CarreraTELEMECA.XCK M115 | Pabellon 3 Plta_ Baja | FC Porton 3F
140 | 1319 | Septiembre 2006 | Interruptor Final de CarreraTELEMECA.XCK M115 | Pabellon 3 Plta_ Baja | FC Porton 3G
141 | 1319 | Septiembre 2006 | Interruptor Final de CarreraTELEMECA.XCK M115 | Pabellon 3 Plta_ Baja | FC Porton 3H
142 | 1319 | Septiembre 2006 | Interruptor Final de CarreraTELEMECA.XCK M115 | Pabellon 3 Plta_ Baja | FC Porton 3I
143 | 1319 | Septiembre 2006 | Interruptor Final de CarreraTELEMECA.XCK M115 | Pabellon 3 Plta_ Baja | FC Porotn 3D
144 | 1319 | Septiembre 2006 | Interruptor Final de CarreraTELEMECA.XCK M115 | Pabellon 3 Plta_ Baja | FC Porton 3C
145 | 1319 | Septiembre 2006 | Interruptor Final de CarreraTELEMECA.XCK M115 | Pabellon 3 Plta_ Baja | FC Porton 3B
146 | 1319 | Septiembre 2006 | Contacto Magnético MM 108 | Pabellon 3 Entrada Ppal | MK Pasillo Puesto de Información (2unidades)
147 | 1319 | Septiembre 2006 | Contacto Magnético MM108 | Pabellon 3 Entrada Ppal | MK Pasillo Guardarropa (2 unidades)
148 | 1319 | Septiembre 2006 | Contacto Magnético MM108 | Pabellon 3 Plta_ Baja | MK Acceso 1200
149 | 1319 | Septiembre 2006 | Contacto Magnético Sentrol 2500 S | Pabellon 3 Plta_ Baja | MK acceso 1200 D.
150 | 1319 | Septiembre 2006 | Contacto Magnético Sentrol 2500 S | Pabellon 3 Plta_ Baja | MK Acceso Almacenes
151 | 1319 | Septiembre 2006 | Contacto Magnético Sentrol 2500 S | Pabellon 3 Entrada Ppal | MK Acceso Izquierda
152 | 1319 | Septiembre 2006 | Contacto Magnético Sentrol 2500 S | Pabellon 3 Entrada Ppal | MK Acceso Principal
153 | 1319 | Septiembre 2006 | Contacto Magnético Sentrol 2500 S | Pabellon 3 Entrada Ppal | MK Acceso Principal
154 | 1319 | Septiembre 2006 | Contacto Magnético Sentrol 2500 S | Pabellon 3 Plta_ Baja | MK Acceso Restaurante
155 | 1319 | Septiembre 2006 | Contacto Magnético SENTROL 1078C | Pabellon 3 Cafeteria 750 | MK Cafeteria
156 | 1319 | Septiembre 2006 | Contacto Magnético SENTROL 1078C | Pabellon 3 Cafeteria 750 | MK Cafeteria
157 | 1319 | Septiembre 2006 | Contacto Magnético SIEMENs MK2 RE.17990018 | Pabellon 3 Cafeteria 1200 | MK Cafeteria
158 | 1319 | Septiembre 2006 | Contacto Magnético SIEMENs MK2 RE.17990018 | Pabellon 3 Plta_ Baja | MK Porton 3A
159 | 1319 | Septiembre 2006 | Contacto Magnético SIEMENs MK2 RE.17990018 | Pabellon 3 Plta_ Baja | MK Porton 3B
160 | 1319 | Septiembre 2006 | Contacto Magnético SIEMENs MK2 RE.17990018 | Pabellon 3 Plta_ Baja | MK Porton 3C
161 | 1319 | Septiembre 2006 | Contacto Magnético SIEMENs MK2 RE.17990018 | Pabellon 3 Plta_ Baja | MK Porton 3D
162 | 1319 | Septiembre 2006 | Contacto Magnético SIEMENs MK2 RE.17990018 | Pabellon 3 Plta_ Baja | MK Porton 3E
163 | 1319 | Septiembre 2006 | Contacto Magnético SIEMENs MK2 RE.17990018 | Pabellon 3 Plta_ Baja | MK Porton 3F
164 | 1319 | Septiembre 2006 | Contacto Magnético SIEMENs MK2 RE.17990018 | Pabellon 3 Plta_ Baja | MK Porton 3G
165 | 1319 | Septiembre 2006 | Contacto Magnético SIEMENs MK2 RE.17990018 | Pabellon 3 Plta_ Baja | MK Porton 3H
166 | 1319 | Septiembre 2006 | Contacto Magnético SIEMENs MK2 RE.17990018 | Pabellon 3 Plta_ Baja | MK Porton 3I
167 | 1319 | Septiembre 2006 | Cerradero Bloqueo-Dorma TV-101 | Pabellon 3 Plta Baja | CR Porton 3A
168 | 1319 | Septiembre 2006 | Cerradero Bloqueo-Dorma TV-101 | Pabellon 3 Plta Baja | CR Porton 3B
169 | 1319 | Septiembre 2006 | Cerradero Bloqueo-Dorma TV-101 | Pabellon 3 Plta Baja | CR Porton 3C
170 | 1319 | Septiembre 2006 | Cerradero Bloqueo-Dorma TV-101 | Pabellon 3 Plta Baja | CR Porton 3D
171 | 1319 | Septiembre 2006 | Cerradero Bloqueo-Dorma TV-101 | Pabellon 3 Plta Baja | CR Porton 3E
172 | 1319 | Septiembre 2006 | Cerradero Bloqueo-Dorma TV-101 | Pabellon 3 Plta Baja | CR Porton 3F
173 | 1319 | Septiembre 2007 | Cerradero Bloqueo-Dorma TV-101 | Pabellon 3 Plta Baja | CR Porton 3G
174 | 1319 | Septiembre 2006 | Cerradero Bloqueo-Dorma TV-101 | Pabellon 3 Plta Baja | CR Porton 3H
175 | 1319 | Septiembre 2007 | Cerradero Bloqueo-Dorma TV-101 | Pabellon 3 Plta Baja | CR Porton 3I
176 | 1319 | Septiembre 2006 | Siemens SI 410/411 ES | Pabellon 4 | Centro de control
177 | 1319 | Septiembre 2006 | Volúmetrico Sentrol 6156 | Pabellon 4 Planta Baja | IR Pabellon Nucleo 2/4
178 | 1319 | Septiembre 2006 | Volúmetrico Sentrol 6157 | Pabellon 4 Entrada Ppal. | IR Acceso Ppal. (2)
179 | 1319 | Septiembre 2006 | Volumétrico Wardall V-W73527 | Pabellon 4 Planta Baja | IR Pabellon Núcleo 4/6
180 | 1319 | Septiembre 2006 | Volúmetrico Sentrol 6157 | Pabellon 4 Planta Baja | IR Porton 4A
181 | 1319 | Septiembre 2006 | Volumétrico Wardall V-W73527 | Pabellon 4 Planta Baja | IR Porton 4I
182 | 1319 | Septiembre 2006 | Volúmetrico Sentrol 6157 | Pabellon 4 Planta Baja | IR Porton 4H
183 | 1319 | Septiembre 2006 | Volúmetrico Sentrol 6158 | Pabellon 4 Cafeteria 750 | IR Cafeteria
184 | 1319 | Septiembre 2006 | Volúmetrico Sentrol 6159 | Pabellon 4 Planta Baja | IR Porton 4G
185 | 1319 | Septiembre 2006 | Volumétrico Wardall V-W73527 | Pabellon 4 Planta Baja | IR Porton 4F
186 | 1319 | Septiembre 2006 | Volumétrico Wardall V-W73527 | Pabellon 4 Planta Baja | IR Porton 4E
187 | 1319 | Septiembre 2006 | Volúmetrico Sentrol 6159 | Pabellon 4 Cafeteria 1200 | IR Cafeteria
188 | 1319 | Septiembre 2006 | Volúmetrico Sentrol 6160 | Pabellon 4 Cafeteria 1200 | IR Cafeteria
189 | 1319 | Septiembre 2006 | Volúmetrico Sentrol 6161 | Pabellon 4 Cafeteria 1200 | IR Cafeteria
190 | 1319 | Septiembre 2006 | Volúmetrico Sentrol 6162 | Pabellon 4 Planta Baja | IR Pabellon Cafeteria
191 | 1319 | Septiembre 2006 | Volúmetrico Sentrol 6163 | Pabellon 4 Planta Baja | IR Porton 4D
192 | 1319 | Septiembre 2006 | Volúmetrico Sentrol 6164 | Pabellon 4 Planta Baja | IR Porton 4 C
193 | 1319 | Septiembre 2006 | Volúmetrico Sentrol 6165 | Pabellon 4 Planta Baja | IR Poron 4 B
194 | 1319 | Septiembre 2006 | Micro Tamper | Tuneles y Galerias Intrusion 1 | Tamper Remoto
195 | 1319 | Septiembre 2006 | Micro Tamper | Tuneles y Galerias Intrusion 1 | Tamper Remoto
196 | 1319 | Septiembre 2006 | Micro Tamper | Tuneles y Galerias Intrusion 1 | Tamper REmoto
197 | 1319 | Septiembre 2006 | Pulsador ALAR.BA. MESA AT 13(A6E61025007) | Pabellon 4 Entrada Ppal. | PU Guardarropa
198 | 1319 | Septiembre 2006 | Pulsador ALAR.BA. MESA AT 13(A6E61025007) | Pabellon 4 Entrada Ppal. | PU Infoifema
199 | 1319 | Septiembre 2006 | Interruptor Final de CarreraTELEMECA.XCK M115 | Pabellon 4 Planta Baja | FC Porton 4A
200 | 1319 | Septiembre 2006 | Interruptor Final de CarreraTELEMECA.XCK M115 | Pabellon 4 Planta Baja | FC Porton 4I
201 | 1319 | Septiembre 2006 | Interruptor Final de CarreraTELEMECA.XCK M115 | Pabellon 4 Planta Baja | FC Porton 4H
202 | 1319 | Septiembre 2006 | Interruptor Final de CarreraTELEMECA.XCK M115 | Pabellon 4 Planta Baja | FC Porton 4G
203 | 1319 | Septiembre 2006 | Interruptor Final de CarreraTELEMECA.XCK M115 | Pabellon 4 Planta Baja | FC Porton 4F
204 | 1319 | Septiembre 2006 | Interruptor Final de CarreraTELEMECA.XCK M115 | Pabellon 4 Planta Baja | FC Porton 4E
205 | 1319 | Septiembre 2006 | Interruptor Final de CarreraTELEMECA.XCK M115 | Pabellon 4 Planta Baja | FC Porton 4D
206 | 1319 | Septiembre 2006 | Interruptor Final de CarreraTELEMECA.XCK M115 | Pabellon 4 Planta Baja | FC Porton 4 C
207 | 1319 | Septiembre 2006 | Interruptor Final de CarreraTELEMECA.XCK M115 | Pabellon 4 Planta Baja | FC Porton 4 B
208 | 1319 | Septiembre 2006 | Contacto Magnético Sentrol 2500 S | Pabellon 4 Planta Baja | MK Acceso Almacen
209 | 1319 | Septiembre 2006 | MKAlumino Gran Potencia | Pabellon 4 Planta Baja | MK Acceso Caf. 1200
210 | 1319 | Septiembre 2006 | Contacto Magnético Sentrol 2500 S | Pabellon 4 Entrada Ppal. | MK Acceso Dcha.
211 | 1319 | Septiembre 2006 | Contacto Magnético Sentrol 2500 S | Pabellon 4 Entrada Ppal. | MK Pasillo Puesto de Información (2unidades)
212 | 1319 | Septiembre 2006 | Contacto Magnético Sentrol 2500 S | Pabellon 4 Entrada Ppal. | MK Pasillo Guardarropa (2 unidades)
213 | 1319 | Septiembre 2006 | Contacto Magnético Sentrol 2500 S | Pabellon 4 Entrada Ppal. | MK Acceso Izda.
214 | 1319 | Septiembre 2006 | Contacto Magnético Sentrol 2500 S | Pabellon 4 Entrada Ppal. | MK Acceso Ppal.
215 | 1319 | Septiembre 2006 | Contacto Magnético Sentrol 2500 S | Pabellon 4 Entrada Ppal. | MK Acceso Ppal.
216 | 1319 | Septiembre 2006 | Contacto Magnético SIEMENs MK2 RE.17990018 | Pabellon 4 Planta Baja | MK Acceso Restaurante
217 | 1319 | Septiembre 2006 | Contacto Magnético Sentrol 2500 S | Pabellon 4 Planta Baja | MK Bocatta
218 | 1319 | Septiembre 2006 | Contacto Magnético Sentrol 2500 S | Pabellon 4 Planta Baja | MK Caf. 1200
219 | 1319 | Septiembre 2006 | Contacto Magnético SENTROL 1078C | Pabellon 4 Cafeteria 750 | MK Cafeteria
220 | 1319 | Septiembre 2006 | Contacto Magnético SENTROL 1078C | Pabellon 4 Cafeteria 750 | MK Cafeteria
221 | 1319 | Septiembre 2006 | Contacto Magnético SENTROL 1078C | Pabellon 4 Cafeteria 1200 | MK Cafeteria
222 | 1319 | Septiembre 2006 | Contacto Magnético SIEMENs MK2 RE.17990018 | Pabellon 4 Planta Baja | MK Porton 4 B
223 | 1319 | Septiembre 2006 | Contacto Magnético SIEMENs MK2 RE.17990018 | Pabellon 4 Planta Baja | MK Porton 4 C
224 | 1319 | Septiembre 2006 | Contacto Magnético SIEMENs MK2 RE.17990018 | Pabellon 4 Planta Baja | MK Porton 4A
225 | 1319 | Septiembre 2006 | Contacto Magnético SIEMENs MK2 RE.17990018 | Pabellon 4 Planta Baja | MK Porton 4D
226 | 1319 | Septiembre 2006 | Contacto Magnético SIEMENs MK2 RE.17990018 | Pabellon 4 Planta Baja | MK Porton 4E
227 | 1319 | Septiembre 2006 | Contacto Magnético SIEMENs MK2 RE.17990018 | Pabellon 4 Planta Baja | MK Porton 4F
228 | 1319 | Septiembre 2006 | Contacto Magnético SIEMENs MK2 RE.17990018 | Pabellon 4 Planta Baja | MK Porton 4G
229 | 1319 | Septiembre 2006 | Contacto Magnético SIEMENs MK2 RE.17990018 | Pabellon 4 Planta Baja | MK Porton 4H
230 | 1319 | Septiembre 2006 | Cerradero Bloqueo-Dorma TV-101 | Pabellon 4 Plta Baja | CR Porton 4A
231 | 1319 | Septiembre 2006 | Cerradero Bloqueo-Dorma TV-101 | Pabellon 4 Plta Baja | CR Porton 4B
232 | 1319 | Septiembre 2006 | Cerradero Bloqueo-Dorma TV-101 | Pabellon 4 Plta Baja | CR Porton 4C
233 | 1319 | Septiembre 2006 | Cerradero Bloqueo-Dorma TV-101 | Pabellon 4 Plta Baja | CR Porton 4D
234 | 1319 | Septiembre 2006 | Cerradero Bloqueo-Dorma TV-101 | Pabellon 4 Plta Baja | CR Porton 4E
235 | 1319 | Septiembre 2006 | Cerradero Bloqueo-Dorma TV-101 | Pabellon 4 Plta Baja | CR Porton 4F
236 | 1319 | Septiembre 2007 | Cerradero Bloqueo-Dorma TV-101 | Pabellon 4 Plta Baja | CR Porton 4G
237 | 1319 | Septiembre 2006 | Cerradero Bloqueo-Dorma TV-101 | Pabellon 4 Plta Baja | CR Porton 4H
238 | 1319 | Septiembre 2007 | Cerradero Bloqueo-Dorma TV-101 | Pabellon 4 Plta Baja | CR Porton 4I
239 | 1319 | Septiembre 2006 | Siemens SI 410/411 ES | Pabellon 5 | Centro de control
240 | 1319 | Septiembre 2006 | Volúmetrico Sentrol 6159 | Pabellon 5 Plta_ Baja | IR Porton 5D
241 | 1319 | Septiembre 2006 | Volumétrico Wardall V-W73527 | Pabellon 5 Plta_ Baja | IR Porton Interior
242 | 1319 | Septiembre 2006 | Volúmetrico Sentrol 6159 | Pabellon 5 Plta_ Baja | IR Porton 5E
243 | 1319 | Septiembre 2006 | Volúmetrico Sentrol 6160 | Pabellon 5 Plta_ Baja | IR Porton 5F
244 | 1319 | Septiembre 2006 | Volúmetrico Sentrol 6161 | Pabellon 5 Plta_ Baja | IR núcleo 3/5
245 | 1319 | Septiembre 2006 | Volúmetrico Sentrol 6162 | Pabellon 5 Plta_ Baja | IR Porton 5G
246 | 1319 | Septiembre 2006 | Volúmetrico Sentrol 6163 | Pabellon 5 Entrada Ppal | IR Acc. Principal (2)
247 | 1319 | Septiembre 2006 | Volúmetrico Sentrol 6164 | Pabellon 5 Cafeteria | IR Cafeteria
248 | 1319 | Septiembre 2006 | Volúmetrico Sentrol 6165 | Pabellon 5 Cafeteria | IR Cafeteria
249 | 1319 | Septiembre 2006 | Volúmetrico Sentrol 6166 | Pabellon 5 Plta_ Baja | Pabe Cafeteria
250 | 1319 | Septiembre 2006 | Volúmetrico Sentrol 6167 | Pabellon 5 Cafeteria | IR Cafeteria
251 | 1319 | Septiembre 2006 | Volúmetrico Sentrol 6168 | Pabellon 5 Plta_ Baja | IR Porton 5C
252 | 1319 | Septiembre 2006 | Volumétrico Wardall V-W73527 | Pabellon 5 Plta_ Baja | IR Porton 5B
253 | 1319 | Septiembre 2006 | Volúmetrico Sentrol 6164 | Pabellon 5 Plta_ Baja | IR Porton 5A
254 | 1319 | Septiembre 2006 | Volúmetrico Sentrol 6165 | Pabellon 5 Plta_ Baja | IR Núcleo 5/7
255 | 1319 | Septiembre 2006 | Micro Tamper | Tuneles y Galerias Intrusion 5 | Tamper Remoto
256 | 1319 | Septiembre 2006 | Micro Tamper | Tuneles y Galerias Intrusion 5 | Tamper Remoto
257 | 1319 | Septiembre 2006 | Micro Tamper | Tuneles y Galerias Intrusion 5 | Tamper Remoto
258 | 1319 | Septiembre 2006 | Pulsador ALAR.BA. MESA AT 13(A6E61025007) | Pabellon 5 Entrada Ppal | PU Guardarropa
259 | 1319 | Septiembre 2006 | Pulsador ALAR.BA. MESA AT 13(A6E61025007) | Pabellon 5 Entrada Ppal | PU Infoifema
260 | 1319 | Septiembre 2006 | Barrera de infrarrojos Elkron EL 10RT | Tuneles y Galerias Intrusion 4 | BI Centro Galeria
261 | 1319 | Septiembre 2006 | Barrera de infrarrojos Elkron EL 10RT | Tuneles y Galerias Intrusion 4 | BI Centro Galeria
262 | 1319 | Septiembre 2006 | Barrera de infrarrojos Elkron EL 10RT | Tuneles y Galerias Intrusion 3 | BI Fondo Galeria
263 | 1319 | Septiembre 2006 | Interruptor Final de CarreraTELEMECA.XCK M115 | Tuneles y Galerias Intrusion 5 | BI Centro Galeria
264 | 1319 | Septiembre 2006 | Interruptor Final de CarreraTELEMECA.XCK M115 | Pabellon 5 Plta_ Baja | FC POrton 5D
265 | 1319 | Septiembre 2006 | Interruptor Final de CarreraTELEMECA.XCK M115 | Pabellon 5 Plta_ Baja | FC Porton Interior
266 | 1319 | Septiembre 2006 | Interruptor Final de CarreraTELEMECA.XCK M115 | Pabellon 5 Plta_ Baja | FC Porton 5E
267 | 1319 | Septiembre 2006 | Interruptor Final de CarreraTELEMECA.XCK M115 | Pabellon 5 Plta_ Baja | FC Porton 5F
268 | 1319 | Septiembre 2006 | Interruptor Final de CarreraTELEMECA.XCK M115 | Pabellon 5 Plta_ Baja | FC Porton 5G
269 | 1319 | Septiembre 2006 | Interruptor Final de CarreraTELEMECA.XCK M115 | Pabellon 5 Plta_ Baja | FC Porton 5C
270 | 1319 | Septiembre 2006 | Interruptor Final de CarreraTELEMECA.XCK M115 | Pabellon 5 Plta_ Baja | FC Porton 5B
271 | 1319 | Septiembre 2006 | Interruptor Final de CarreraTELEMECA.XCK M116 | Pabellon 5 Plta_ Baja | FC Porton 5A
272 | 1319 | Septiembre 2006 | Contacto Magnético Sentrol 2500 S | Pabellon 5 Entrada Ppal | MK Acceso Izdo.
273 | 1319 | Septiembre 2006 | Contacto Magnético Sentrol 2500 S | Pabellon 5 Plta_ Baja | MK Acc. Cafeteria
274 | 1319 | Septiembre 2006 | Contacto Magnético MM 108 | Pabellon 5 Plta_ Baja | MK Acc. Cafeteria
275 | 1319 | Septiembre 2006 | Contacto Magnético Sentrol 2500 S | Tuneles y Galerias Intrusion 5 | MK Acc. Galeria
276 | 1319 | Septiembre 2006 | Contacto Magnético MM 108 | Pabellon 5 Entrada Ppal | MK Acc. Izdo.
277 | 1319 | Septiembre 2006 | Contacto Magnético MM 108 | Pabellon 5 Entrada Ppal | MK Pasillo Puesto de Información (2unidades)
278 | 1319 | Septiembre 2006 | Contacto Magnético MM 108 | Pabellon 5 Entrada Ppal | MK Pasillo Guardarropa (2 unidades)
279 | 1319 | Septiembre 2006 | Contacto Magnético Sentrol 2500 S | Pabellon 5 Entrada Ppal | MK Acc. Principal
280 | 1319 | Septiembre 2006 | Contacto Magnético Sentrol 2500 S | Pabellon 5 Plta_ Baja | MK Acceso Almacen
281 | 1319 | Septiembre 2006 | Contacto Magnético MM 108 | Pabellon 5 Entrada Ppal | MK Acceso Dcho.
282 | 1319 | Septiembre 2006 | Contacto Magnético Sentrol 2500 S | Pabellon 5 Cafeteria | MK Cafeteria
283 | 1319 | Septiembre 2006 | Contacto Magnético Sentrol 2500 S | Tuneles y Galerias Intrusion 4 | MK Entrada Galeria
284 | 1319 | Septiembre 2006 | Contacto Magnético Sentrol 2500 S | Tuneles y Galerias Intrusion 3 | MK Entrada Galeria
285 | 1319 | Septiembre 2006 | Contacto Magnético Sentrol 2500 S | Tuneles y Galerias Intrusion 4 | MK Fondo Galeria
286 | 1319 | Septiembre 2006 | Contacto Magnético Sentrol 2500 S | Tuneles y Galerias Intrusion 4 | MK Fondo Galeria
287 | 1319 | Septiembre 2006 | Contacto Magnético Sentrol 2500 S | Tuneles y Galerias Intrusion 5 | MK Galeria. T. Norte
288 | 1319 | Septiembre 2006 | Contacto Magnético Sentrol 2500 S | Tuneles y Galerias Intrusion 3 | MK Salida T. Norte
289 | 1319 | Septiembre 2006 | Contacto Magnético SIEMENs MK2 RE.17990018 | Pabellon 5 Plta_ Baja | MK Sub. Cafeteria
290 | 1319 | Septiembre 2006 | Contacto Magnético SIEMENs MK2 RE.17990018 | Pabellon 5 Plta_ Baja | MK Porton 5A
291 | 1319 | Septiembre 2006 | Contacto Magnético SIEMENs MK2 RE.17990018 | Pabellon 5 Plta_ Baja | MK Porton 5B
292 | 1319 | Septiembre 2006 | Contacto Magnético SIEMENs MK2 RE.17990018 | Pabellon 5 Plta_ Baja | MK Porton 5C
293 | 1319 | Septiembre 2006 | Contacto Magnético SIEMENs MK2 RE.17990018 | Pabellon 5 Plta_ Baja | MK Porton 5D
294 | 1319 | Septiembre 2006 | Contacto Magnético MM 108 | Pabellon 5 Plta_ Baja | MK Porton 5E
295 | 1319 | Septiembre 2006 | Contacto Magnético SIEMENs MK2 RE.17990018 | Pabellon 5 Plta_ Baja | MK Porton 5F
296 | 1319 | Septiembre 2006 | Contacto Magnético Aluminio Gran Potencia | Pabellon 5 Plta_ Baja | MK Porton 5G
297 | 1319 | Septiembre 2006 | Cerradero Bloqueo-Dorma TV-101 | Pabellon 5 Plta Baja | CR Porton 5A
298 | 1319 | Septiembre 2006 | Cerradero Bloqueo-Dorma TV-101 | Pabellon 5 Plta Baja | CR Porton 5B
299 | 1319 | Septiembre 2006 | Cerradero Bloqueo-Dorma TV-101 | Pabellon 5 Plta Baja | CR Porton 5C
300 | 1319 | Septiembre 2006 | Cerradero Bloqueo-Dorma TV-101 | Pabellon 5 Plta Baja | CR Porton 5D
301 | 1319 | Septiembre 2006 | Cerradero Bloqueo-Dorma TV-101 | Pabellon 5 Plta Baja | CR Porton 5E
302 | 1319 | Septiembre 2006 | Cerradero Bloqueo-Dorma TV-101 | Pabellon 5 Plta Baja | CR Porton 5F
303 | 1319 | Septiembre 2007 | Cerradero Bloqueo-Dorma TV-101 | Pabellon 5 Plta Baja | CR Porton 5G
304 | 1319 | Septiembre 2006 | Siemens SI 410/411 ES | Pabellon 6 | Centro de control
305 | 1319 | Septiembre 2006 | Volumétrico Wardall V-W73527 | Pabellon 6 Plta_ Baja | IR Porton 6D
306 | 1319 | Septiembre 2006 | Volumétrico Wardall V-W73528 | Pabellon 6 Plta_ Baja | IR Porton 6E
307 | 1319 | Septiembre 2006 | Volúmetrico Sentrol 6162 | Pabellon 6 Plta_ Baja | IR Porton 6F
308 | 1319 | Septiembre 2006 | Volúmetrico Sentrol 6163 | Pabellon 6 Plta_ Baja | IR Núcleo 6/8
309 | 1319 | Septiembre 2006 | Volúmetrico Sentrol 6164 | Pabellon 6 Plta_ Baja | IR P. Int. Izda.
310 | 1319 | Septiembre 2006 | Volumétrico Wardall V-W73528 | Pabellon 6 Entrada Ppal | IR Acc. Principal (2)
311 | 1319 | Septiembre 2006 | Volúmetrico Sentrol 6164 | Pabellon 6 Plta_ Baja | IR P. Int. Dcha.
312 | 1319 | Septiembre 2006 | Volúmetrico Sentrol 6165 | Pabellon 6 Plta_ Baja | IR Porton 6G
313 | 1319 | Septiembre 2006 | Volúmetrico Sentrol 6166 | Pabellon 6 Plta_ Baja | IR Nuecleo 4/6
314 | 1319 | Septiembre 2006 | Volúmetrico Sentrol 6167 | Pabellon 6 Plta_ Baja | IR Porton 6A
315 | 1319 | Septiembre 2006 | Volúmetrico Sentrol 6168 | Pabellon 6 Plta_ Baja | IR Porton 6B
316 | 1319 | Septiembre 2006 | Volúmetrico Sentrol 6169 | Cafeteria Puerta Este | IR Cafeteria
317 | 1319 | Septiembre 2006 | Volúmetrico Sentrol 6170 | Pabellon 6 Plta_ Baja | IR Porton 6C
318 | 1319 | Septiembre 2006 | Volúmetrico Sentrol 6171 | Cafeteria Puerta Este | IR Cafeteria
319 | 1319 | Septiembre 2006 | Volúmetrico Sentrol 6172 | Cafeteria Puerta Este | IR Cafeteria
320 | 1319 | Septiembre 2006 | Volúmetrico Sentrol 6173 | Cafeteria Puerta Este | IR Cafeteria
321 | 1319 | Septiembre 2006 | Volúmetrico Sentrol 6174 | Pabellon 6 Plta_ Baja | IR Entrada Este
322 | 1319 | Septiembre 2006 | Volúmetrico Sentrol 6175 | Pabellon 6 Plta_ Baja | IR Taquillas
323 | 1319 | Septiembre 2006 | Micro Tamper | Tuneles y Galerias Intrusion 1 | Tamper Remoto
324 | 1319 | Septiembre 2006 | Micro Tamper | Tuneles y Galerias Intrusion 1 | Tamper Remoto
325 | 1319 | Septiembre 2006 | Micro Tamper | Tuneles y Galerias Intrusion 1 | Tamper Remoto
326 | 1319 | Septiembre 2006 | Pulsador ALAR.BA. MESA AT 13(A6E61025007) | Pabellon 6 Entrada Ppal | PU Guardarropa
327 | 1319 | Septiembre 2006 | Pulsador ALAR.BA. MESA AT 13(A6E61025007) | Pabellon 6 Entrada Ppal | PU Infoifema
328 | 1319 | Septiembre 2006 | Barrera de infrarrojos Elkron EL 10RT | Tuneles y Galerias Intrusion 2 | BI Centro Galeria
329 | 1319 | Septiembre 2006 | Barrera de infrarrojos Elkron EL 10RT | Tuneles y Galerias Intrusion 2 | BI Centro Galeria
330 | 1319 | Septiembre 2006 | Barrera de infrarrojos Elkron EL 10RT | Tuneles y Galerias Intrusion 2 | BI Galeria Central
331 | 1319 | Septiembre 2006 | Barrera de infrarrojos Elkron EL 10RT | Tuneles y Galerias Intrusion 1 | BI Entrada T. Norte
332 | 1319 | Septiembre 2006 | Barrera de infrarrojos Elkron EL 10RT | Tuneles y Galerias Intrusion 1 | BI Galeria Central
333 | 1319 | Septiembre 2006 | Barrera de infrarrojos Elkron EL 10RT | Tuneles y Galerias Intrusion 1 | BI Centro Galeria
334 | 1319 | Septiembre 2006 | Interruptor Final de CarreraTELEMECA.XCK M115 | Pabellon 6 Plta_ Baja | FC Porton 6D
335 | 1319 | Septiembre 2006 | Interruptor Final de CarreraTELEMECA.XCK M115 | Pabellon 6 Plta_ Baja | FC Porton 6E
336 | 1319 | Septiembre 2006 | Interruptor Final de CarreraTELEMECA.XCK M115 | Pabellon 6 Plta_ Baja | FC Porton 6F
337 | 1319 | Septiembre 2006 | Interruptor Final de CarreraTELEMECA.XCK M115 | Pabellon 6 Plta_ Baja | FC P. Int. Izda.
338 | 1319 | Septiembre 2006 | Interruptor Final de CarreraTELEMECA.XCK M115 | Pabellon 6 Plta_ Baja | FC P. Int. Dcha.
339 | 1319 | Septiembre 2006 | Interruptor Final de CarreraTELEMECA.XCK M115 | Pabellon 6 Plta_ Baja | FC Porton 6G
340 | 1319 | Septiembre 2006 | Interruptor Final de CarreraTELEMECA.XCK M115 | Pabellon 6 Plta_ Baja | FC Porton 6A
341 | 1319 | Septiembre 2006 | Interruptor Final de CarreraTELEMECA.XCK M115 | Pabellon 6 Plta_ Baja | FC Porton 6B
342 | 1319 | Septiembre 2006 | Interruptor Final de CarreraTELEMECA.XCK M115 | Pabellon 6 Plta_ Baja | FC Porton 6C
343 | 1319 | Septiembre 2006 | Contacto Magnético Sentrol 2500 S | Pabellon 6 Plta_ Baja | MK Acc. Almacenes
344 | 1319 | Septiembre 2006 | Contacto Magnético MM 108 | Pabellon 6 Plta_ Baja | MK Pasillo Puesto de Información (2unidades)
345 | 1319 | Septiembre 2006 | Contacto Magnético MM 108 | Pabellon 6 Plta_ Baja | MK Pasillo Guardarropa (2 unidades)
346 | 1319 | Septiembre 2006 | Contacto Magnético Sentrol 2500 S | Pabellon 6 Entrada Ppal | MK Acc. Derecha
347 | 1319 | Septiembre 2006 | Contacto Magnético Sentrol 2500 S | Pabellon 6 Entrada Ppal | MK Acc. Izqueirda
348 | 1319 | Septiembre 2006 | Contacto Magnético Sentrol 2500 S | Pabellon 6 Plta_ Baja | MK Acc. Restaurante
349 | 1319 | Septiembre 2006 | Contacto Magnético Sentrol 2500 S | Cafeteria Puerta Este | MK Acceso Cafeteria
350 | 1319 | Septiembre 2006 | Contacto Magnético Sentrol 2500 S | Pabellon 6 Plta_ Baja | MK Almacen Cafeteria
351 | 1319 | Septiembre 2006 | Contacto Magnético MM 108 | Pabellon 6 Pasarela Pab 14 | MK Pasarela Pab 14 (2)
352 | 1319 | Septiembre 2006 | Contacto Magnético Sentrol 2500 S | Cafeteria Puerta Este | MK Cafeteria
353 | 1319 | Septiembre 2006 | Contacto Magnético Sentrol 2500 S | Tuneles y Galerias Intrusion 2 | MK Entrada Galeria
354 | 1319 | Septiembre 2006 | Contacto Magnético Sentrol 2500 S | Tuneles y Galerias Intrusion 1 | MK Entrada Galeria
355 | 1319 | Septiembre 2006 | Contacto Magnético Sentrol 2500 S | Tuneles y Galerias Intrusion 1 | MK Entrada Galeria
356 | 1319 | Septiembre 2006 | Contacto Magnético Sentrol 2500 S | Pabellon 6 Plta_ Baja | MK Entrada Galerias
357 | 1319 | Septiembre 2006 | Contacto Magnético Sentrol 2500 S | Pabellon 6 Plta_ Baja | MK Entrada Mercancias
358 | 1319 | Septiembre 2006 | Contacto Magnético Sentrol 2500 S | Tuneles y Galerias Intrusion 1 | MK Entrada T. Norte
359 | 1319 | Septiembre 2006 | Contacto Magnético Sentrol 2500 S | Tuneles y Galerias Intrusion 2 | MK Fondo Galeria
360 | 1319 | Septiembre 2006 | Contacto Magnético Sentrol 2500 S | Tuneles y Galerias Intrusion 1 | MK Fondo Galeria
361 | 1319 | Septiembre 2006 | Contacto Magnético Sentrol 2500 S | Tuneles y Galerias Intrusion 2 | MK Galeria Central
362 | 1319 | Septiembre 2006 | Contacto Magnético Sentrol 2500 S | Tuneles y Galerias Intrusion 1 | MK Galeria Central
363 | 1319 | Septiembre 2006 | Contacto Magnético Sentrol 2500 S | Tuneles y Galerias Intrusion 2 | MK Galeria T. Norte
364 | 1319 | Septiembre 2006 | Contacto Magnético SIEMENs MK2 RE.17990019 | Pabellon 6 Plta_ Baja | MK P. Int. Dcha.
365 | 1319 | Septiembre 2006 | Contacto Magnético SIEMENs MK2 RE.17990020 | Pabellon 6 Plta_ Baja | MK P. Int. Izda.
366 | 1319 | Septiembre 2006 | Contacto Magnético SIEMENs MK2 RE.17990021 | Pabellon 6 Plta_ Baja | MK Taquillas
367 | 1319 | Septiembre 2006 | Contacto Magnético SIEMENs MK2 RE.17990022 | Pabellon 6 Plta_ Baja | MK Telepizza
368 | 1319 | Septiembre 2006 | Contacto Magnético SIEMENs MK2 RE.17990018 | Pabellon 6 Plta_ Baja | MK Porton 6A
369 | 1319 | Septiembre 2006 | Contacto Magnético SIEMENs MK2 RE.17990018 | Pabellon 6 Plta_ Baja | MK Porton 6B
370 | 1319 | Septiembre 2006 | Contacto Magnético SIEMENs MK2 RE.17990018 | Pabellon 6 Plta_ Baja | MK Porton 6C
371 | 1319 | Septiembre 2006 | Contacto Magnético SIEMENs MK2 RE.17990018 | Pabellon 6 Plta_ Baja | MK Porton 6D
372 | 1319 | Septiembre 2006 | Contacto Magnético SIEMENs MK2 RE.17990018 | Pabellon 6 Plta_ Baja | MK Porton 6E
373 | 1319 | Septiembre 2006 | Contacto Magnético SIEMENs MK2 RE.17990018 | Pabellon 6 Plta_ Baja | MK Porton 6F
374 | 1319 | Septiembre 2006 | Contacto Magnético SIEMENs MK2 RE.17990018 | Pabellon 6 Plta_ Baja | MK Porton 6G
375 | 1319 | Septiembre 2006 | Cerradero Bloqueo-Dorma TV-101 | Pabellon 6 Plta Baja | CR Porton 6A
376 | 1319 | Septiembre 2006 | Cerradero Bloqueo-Dorma TV-101 | Pabellon 6 Plta Baja | CR Porton 6B
377 | 1319 | Septiembre 2006 | Cerradero Bloqueo-Dorma TV-101 | Pabellon 6 Plta Baja | CR Porton 6C
378 | 1319 | Septiembre 2006 | Cerradero Bloqueo-Dorma TV-101 | Pabellon 6 Plta Baja | CR Porton 6D
379 | 1319 | Septiembre 2006 | Cerradero Bloqueo-Dorma TV-101 | Pabellon 6 Plta Baja | CR Porton 6E
380 | 1319 | Septiembre 2006 | Cerradero Bloqueo-Dorma TV-101 | Pabellon 6 Plta Baja | CR Porton 6F
381 | 1319 | Septiembre 2007 | Cerradero Bloqueo-Dorma TV-101 | Pabellon 6 Plta Baja | CR Porton 6G
382 | 1319 | Septiembre 2006 | Siemens SI 410/411 ES | Pabellon 7 | Centro de control
383 | 1319 | Septiembre 2006 | Volúmetrico Sentrol 6162 | Pabellon 7 Plta_ Baja | IR Porton 7A
384 | 1319 | Septiembre 2006 | Volúmetrico Sentrol 6163 | Pabellon 7 Plta_ Baja | IR Núcleo 5/7
385 | 1319 | Septiembre 2006 | Volumétrico Wardall V-W73528 | Pabellon 7 Entrada Principal | IR Acc. Principal (2)
386 | 1319 | Septiembre 2006 | Volúmetrico Sentrol 6163 | Pabellon 7 Plta_ Baja | IR Porton 7H
387 | 1319 | Septiembre 2006 | Volúmetrico Sentrol 6164 | Pabellon 7 Cafeteria 750 | IR Cafeteria
388 | 1319 | Septiembre 2006 | Volúmetrico Sentrol 6165 | Pabellon 7 Plta_ Baja | IR Porton 7G
389 | 1319 | Septiembre 2006 | Volúmetrico Sentrol 6166 | Pabellon 7 Plta_ Baja | IR Porton 7F
390 | 1319 | Septiembre 2006 | Volúmetrico Sentrol 6167 | Pabellon 7 Plta_ Baja | IR Porton 7E
391 | 1319 | Septiembre 2006 | Volumétrico Wardall V-W73528 | Pabellon 7 Plta_ Baja | IR Porton 7B
392 | 1319 | Septiembre 2006 | Volúmetrico Sentrol 6167 | Pabellon 7 Plta_ Baja | IR Porton 7C
393 | 1319 | Septiembre 2006 | Volúmetrico Sentrol 6168 | Pabellon 7 Plta_ Baja | IR Porton 7D
394 | 1319 | Septiembre 2006 | Volumétrico Wardall V-W73528 | Pabellon 7 Plta_ Baja | IR Pabellon Cafeteria
395 | 1319 | Septiembre 2006 | Volúmetrico Sentrol 6168 | Pabellon 7 Cafeteria 1200 | IR Cafeteria
396 | 1319 | Septiembre 2006 | Volúmetrico Sentrol 6169 | Pabellon 7 Cafeteria 1200 | IR Cafeteria
397 | 1319 | Septiembre 2006 | Volúmetrico Sentrol 6170 | Pabellon 7 Cafeteria 1200 | IR Cafeteria
398 | 1319 | Septiembre 2006 | Micro Tamper | Tuneles y Galerias Intrusion 4 | Tamper Remoto
399 | 1319 | Septiembre 2006 | Micro Tamper | Tuneles y Galerias Intrusion 4 | Tamper Remoto
400 | 1319 | Septiembre 2006 | Micro Tamper | Tuneles y Galerias Intrusion 4 | Tamper Remoto
401 | 1319 | Septiembre 2006 | Pulsador ALAR.BA. MESA AT 13(A6E61025007) | Pabellon 7 Entrada Principal | PU Guardarropa
402 | 1319 | Septiembre 2006 | Pulsador ALAR.BA. MESA AT 13(A6E61025007) | Pabellon 7 Entrada Principal | PU Infoifema
403 | 1319 | Septiembre 2006 | Interruptor Final de CarreraTELEMECA.XCK M115 | Pabellon 7 Plta_ Baja | FC Porton 7A
404 | 1319 | Septiembre 2006 | Interruptor Final de CarreraTELEMECA.XCK M115 | Pabellon 7 Plta_ Baja | FC Porton 7H
405 | 1319 | Septiembre 2006 | Interruptor Final de CarreraTELEMECA.XCK M115 | Pabellon 7 Plta_ Baja | FC Porton 7G
406 | 1319 | Septiembre 2006 | Interruptor Final de CarreraTELEMECA.XCK M115 | Pabellon 7 Plta_ Baja | FC Porton 7F
407 | 1319 | Septiembre 2006 | Interruptor Final de CarreraTELEMECA.XCK M115 | Pabellon 7 Plta_ Baja | FC Porton 7E
408 | 1319 | Septiembre 2006 | Interruptor Final de CarreraTELEMECA.XCK M115 | Pabellon 7 Plta_ Baja | FC Porton 7B
409 | 1319 | Septiembre 2006 | Interruptor Final de CarreraTELEMECA.XCK M115 | Pabellon 7 Plta_ Baja | FC Porton 7C
410 | 1319 | Septiembre 2006 | Interruptor Final de CarreraTELEMECA.XCK M115 | Pabellon 7 Plta_ Baja | FC Porton 7D
411 | 1319 | Septiembre 2006 | Contacto Magnético Sentrol 2500 S | Pabellon 7 Plta_ Baja | MK Acc. 1200 D
412 | 1319 | Septiembre 2006 | Contacto Magnético SENTROL 1078C | Pabellon 7 Plta_ Baja | MK Acc. 1200 I
413 | 1319 | Septiembre 2006 | Contacto Magnético MM 108 | Pabellon 7 Entrada Principal | MK Pasillo Puesto de Información (2unidades)
414 | 1319 | Septiembre 2006 | Contacto Magnético SENTROL 1078C | Pabellon 7 Entrada Principal | MK Pasillo Guardarropa
415 | 1319 | Septiembre 2006 | Contacto Magnético Sentrol 2500 S | Pabellon 7 Entrada Principal | MK Acc. Izquierdo
416 | 1319 | Septiembre 2006 | Contacto Magnético Sentrol 2500 S | Pabellon 7 Entrada Principal | MK Acc. Principal
417 | 1319 | Septiembre 2006 | Contacto Magnético Sentrol 2500 S | Pabellon 7 Cafeteria 750 | MK Cafeteria
418 | 1319 | Septiembre 2006 | Contacto Magnético Sentrol 2500 S | Pabellon 7 Cafeteria 750 | MK Cafeteria
419 | 1319 | Septiembre 2006 | Contacto Magnético SENTROL 1078C | Pabellon 7 Cafeteria 1200 | MK Cafeteria
420 | 1319 | Septiembre 2006 | Contacto Magnético Sentrol 2500 S | Tuneles y Galerias Intrusion 4 | MK Comedor Salida Emergencias
421 | 1319 | Septiembre 2006 | Contacto Magnético Sentrol 2500 S | Tuneles y Galerias Intrusion 4 | MK Entrada Comedor
422 | 1319 | Septiembre 2006 | Contacto Magnético SIEMENs MK2 RE.17990018 | Pabellon 7 Plta_ Baja | MK Porton 7A
423 | 1319 | Septiembre 2006 | Contacto Magnético SIEMENs MK2 RE.17990018 | Pabellon 7 Plta_ Baja | MK Porton 7B
424 | 1319 | Septiembre 2006 | Contacto Magnético SIEMENs MK2 RE.17990018 | Pabellon 7 Plta_ Baja | MK Porton 7C
425 | 1319 | Septiembre 2006 | Contacto Magnético SIEMENs MK2 RE.17990018 | Pabellon 7 Plta_ Baja | MK Porton 7D
426 | 1319 | Septiembre 2006 | Contacto Magnético SIEMENs MK2 RE.17990018 | Pabellon 7 Plta_ Baja | MK Porton 7E
427 | 1319 | Septiembre 2006 | Contacto Magnético SIEMENs MK2 RE.17990018 | Pabellon 7 Plta_ Baja | MK Porton 7F
428 | 1319 | Septiembre 2006 | Contacto Magnético SIEMENs MK2 RE.17990018 | Pabellon 7 Plta_ Baja | MK Porton 7G
429 | 1319 | Septiembre 2006 | Contacto Magnético SIEMENs MK2 RE.17990018 | Pabellon 7 Plta_ Baja | MK Porton 7H
430 | 1319 | Septiembre 2006 | Cerradero Bloqueo-Dorma TV-101 | Pabellon 7 Plta Baja | CR Porton 7A
431 | 1319 | Septiembre 2006 | Cerradero Bloqueo-Dorma TV-101 | Pabellon 7 Plta Baja | CR Porton 7B
432 | 1319 | Septiembre 2006 | Cerradero Bloqueo-Dorma TV-101 | Pabellon 7 Plta Baja | CR Porton 7C
433 | 1319 | Septiembre 2006 | Cerradero Bloqueo-Dorma TV-101 | Pabellon 7 Plta Baja | CR Porton 7D
434 | 1319 | Septiembre 2006 | Cerradero Bloqueo-Dorma TV-101 | Pabellon 7 Plta Baja | CR Porton 7E
435 | 1319 | Septiembre 2006 | Cerradero Bloqueo-Dorma TV-101 | Pabellon 7 Plta Baja | CR Porton 7F
436 | 1319 | Septiembre 2007 | Cerradero Bloqueo-Dorma TV-101 | Pabellon 7 Plta Baja | CR Porton 7G
437 | 1319 | Septiembre 2006 | Cerradero Bloqueo-Dorma TV-101 | Pabellon 7 Plta Baja | CR Porton 7H
438 | 1319 | Septiembre 2007 | Cerradero Bloqueo-Dorma TV-101 | Pabellon 7 Plta Baja | CR Porton 7I
439 | 1319 | Septiembre 2006 | Siemens SI 410/411 ES | Pabellon 8 | Centro de control
440 | 1319 | Septiembre 2006 | Volúmetrico Sentrol 6162 | Pabellon 8 Entrada Ppal. | IR Acceso Principal (2)
441 | 1319 | Septiembre 2006 | Volúmetrico Sentrol 6163 | Pabellon 8 Planta Baja | IR Pabellon
442 | 1319 | Septiembre 2006 | Volumétrico Wardall V-W73528 | Pabellon 8 Planta Baja | IR Porton 8 A
443 | 1319 | Septiembre 2006 | Volúmetrico Sentrol 6163 | Pabellon 8 Planta Baja | IR Porton 8 H
444 | 1319 | Septiembre 2006 | Volúmetrico Sentrol 6164 | Pabellon 8 Cafeteria 750 | IR Cafeteria 1
445 | 1319 | Septiembre 2006 | Volúmetrico Sentrol 6165 | Pabellon 8 Planta Baja | IR Porton 8 G
446 | 1319 | Septiembre 2006 | Volúmetrico Sentrol 6166 | Pabellon 8 Planta Baja | IR Porton 8 F
447 | 1319 | Septiembre 2006 | Volúmetrico Sentrol 6167 | Pabellon 8 Planta Baja | IR Porton 8 E
448 | 1319 | Septiembre 2006 | Volúmetrico Sentrol 6168 | Pabellon 8 Planta Baja | IR Porton 8 B
449 | 1319 | Septiembre 2006 | Volúmetrico Sentrol 6169 | Pabellon 8 Planta Baja | IR Porton 8 C
450 | 1319 | Septiembre 2006 | Volúmetrico Sentrol 6170 | Pabellon 8 Planta Baja | IR Porton 8 D
451 | 1319 | Septiembre 2006 | Volúmetrico Sentrol 6171 | Pabellon 8 Planta Baja | IR Pabe-Cafeteria
452 | 1319 | Septiembre 2006 | Volúmetrico Sentrol 6172 | Pabellon 8 Cafeteria 1200 | IR Cafeteria 2
453 | 1319 | Septiembre 2006 | Volúmetrico Sentrol 6173 | Pabellon 8 Cafeteria 1200 | IR Cafeteria 3
454 | 1319 | Septiembre 2006 | Volúmetrico Sentrol 6174 | Pabellon 8 Cafeteria 1200 | IR Cafeteria 4
455 | 1319 | Septiembre 2006 | Micro Tamper | Tuneles y Galerias Intrusion 2 | Tamper Remoto 1
456 | 1319 | Septiembre 2006 | Micro Tamper | Tuneles y Galerias Intrusion 2 | Tamper Remoto 2
457 | 1319 | Septiembre 2006 | Micro Tamper | Tuneles y Galerias Intrusion 2 | Tamper Remoto 3
458 | 1319 | Septiembre 2006 | Pulsador ALAR.BA. MESA AT 13(A6E61025007) | Pabellon 8 Entrada Ppal. | PU Guardarropa
459 | 1319 | Septiembre 2006 | Pulsador ALAR.BA. MESA AT 13(A6E61025007) | Pabellon 8 Entrada Ppal. | PU Infoifema
460 | 1319 | Septiembre 2006 | Pulsador ALAR.BA. MESA AT 13(A6E61025007) | Pabellon 8 Atencion Exp. | PU A. Exposito
461 | 1319 | Septiembre 2006 | Interruptor Final de CarreraTELEMECA.XCK M115 | Pabellon 8 Planta Baja | FC Porton 8 A
462 | 1319 | Septiembre 2006 | Interruptor Final de CarreraTELEMECA.XCK M115 | Pabellon 8 Planta Baja | FC Porton 8 H
463 | 1319 | Septiembre 2006 | Interruptor Final de CarreraTELEMECA.XCK M115 | Pabellon 8 Planta Baja | FC Porton 8 E
464 | 1319 | Septiembre 2006 | Interruptor Final de CarreraTELEMECA.XCK M115 | Pabellon 8 Planta Baja | FC Porton 8 F
465 | 1319 | Septiembre 2006 | Interruptor Final de CarreraTELEMECA.XCK M115 | Pabellon 8 Planta Baja | FC Porton 8 G
466 | 1319 | Septiembre 2006 | Interruptor Final de CarreraTELEMECA.XCK M115 | Pabellon 8 Planta Baja | FC Porton 8 B
467 | 1319 | Septiembre 2006 | Interruptor Final de CarreraTELEMECA.XCK M115 | Pabellon 8 Planta Baja | FC Porton 8 C
468 | 1319 | Septiembre 2006 | Interruptor Final de CarreraTELEMECA.XCK M115 | Pabellon 8 Planta Baja | FC Porton 8 D
469 | 1319 | Septiembre 2006 | Contacto Magnético Sentrol 2500 S | Pabellon 8 Planta Baja | MK Acceso 1200
470 | 1319 | Septiembre 2006 | Contacto Magnético Sentrol 2500 S | Pabellon 8 Planta Baja | MK Acceso 1200 Int.
471 | 1319 | Septiembre 2006 | Contacto Magnético MM 108 | Pabellon 8 Entrada Ppal. | MK Pasillo Puesto de Información (2unidades)
472 | 1319 | Septiembre 2006 | Contacto Magnético MM 108 | Pabellon 8 Entrada Ppal. | MK Pasillo Guardarropa
473 | 1319 | Septiembre 2006 | Contacto Magnético Sentrol 2500 S | Pabellon 8 Entrada Ppal. | MK Acceso Derecha
474 | 1319 | Septiembre 2006 | Contacto Magnético SENTROL 1078C | Pabellon 8 Entrada Ppal. | MK Acceso Principal
475 | 1319 | Septiembre 2006 | Contacto Magnético SENTROL 1078C | Pabellon 8 Cafeteria 750 | MK Cafeteria 1
476 | 1319 | Septiembre 2006 | Contacto Magnético Sentrol 2500 S | Pabellon 8 Cafeteria 750 | MK Cafeteria 2
477 | 1319 | Septiembre 2006 | Contacto Magnético Sentrol 2500 S | Pabellon 8 Cafeteria 1200 | MK Cafeteria 3
478 | 1319 | Septiembre 2006 | Contacto Magnético Sentrol 2500 S | Pabellon 8 Entrada Ppal. | MK Guardarropa
479 | 1319 | Septiembre 2006 | Contacto Magnético SIEMENs MK2 RE.17990018 | Pabellon 8 Planta Baja | MK Porton 8 A
480 | 1319 | Septiembre 2006 | Contacto Magnético SIEMENs MK2 RE.17990018 | Pabellon 8 Planta Baja | MK Porton 8 B
481 | 1319 | Septiembre 2006 | Contacto Magnético SIEMENs MK2 RE.17990018 | Pabellon 8 Planta Baja | MK Porton 8 C
482 | 1319 | Septiembre 2006 | Contacto Magnético SIEMENs MK2 RE.17990018 | Pabellon 8 Planta Baja | MK Porton 8 D
483 | 1319 | Septiembre 2006 | Contacto Magnético SIEMENs MK2 RE.17990018 | Pabellon 8 Planta Baja | MK Porton 8 E
484 | 1319 | Septiembre 2006 | Contacto Magnético SIEMENs MK2 RE.17990018 | Pabellon 8 Planta Baja | MK Porton 8 F
485 | 1319 | Septiembre 2006 | Contacto Magnético SIEMENs MK2 RE.17990018 | Pabellon 8 Planta Baja | MK Porton 8 G
486 | 1319 | Septiembre 2006 | Contacto Magnético SIEMENs MK2 RE.17990018 | Pabellon 8 Planta Baja | MK Porton 8 H
487 | 1319 | Septiembre 2006 | Cerradero Bloqueo-Dorma TV-101 | Pabellon 8 Plta Baja | CR Porton 8A
488 | 1319 | Septiembre 2006 | Cerradero Bloqueo-Dorma TV-101 | Pabellon 8 Plta Baja | CR Porton 8B
489 | 1319 | Septiembre 2006 | Cerradero Bloqueo-Dorma TV-101 | Pabellon 8 Plta Baja | CR Porton 8C
490 | 1319 | Septiembre 2006 | Cerradero Bloqueo-Dorma TV-101 | Pabellon 8 Plta Baja | CR Porton 8D
491 | 1319 | Septiembre 2006 | Cerradero Bloqueo-Dorma TV-101 | Pabellon 8 Plta Baja | CR Porton 8E
492 | 1319 | Septiembre 2006 | Cerradero Bloqueo-Dorma TV-101 | Pabellon 8 Plta Baja | CR Porton 8F
493 | 1319 | Septiembre 2007 | Cerradero Bloqueo-Dorma TV-101 | Pabellon 8 Plta Baja | CR Porton 8G
494 | 1319 | Septiembre 2006 | Cerradero Bloqueo-Dorma TV-101 | Pabellon 8 Plta Baja | CR Porton 8H
495 | 1319 | Septiembre 2007 | Cerradero Bloqueo-Dorma TV-101 | Pabellon 8 Plta Baja | CR Porton 8I
496 | 1319 | Septiembre 2006 | Siemens SI 410/411 ES | Pabellon 9 | Centro de control
497 | 1319 | Septiembre 2006 | Volumétrico Siemens UP-370 | Tuneles y Galerias Intrusion 4 | Vol. Galeria P9-P10
498 | 1319 | Septiembre 2006 | Volumétrico Siemens UP-370 | Tuneles y Galerias Intrusion 4 | Vol. Galeria Nucleo 7-9
499 | 1319 | Septiembre 2006 | Volumétrico Siemens UP-370 | Tuneles y Galerias Intrusion 4 | Vol. Galeria P9
500 | 1319 | Septiembre 2006 | Volumétrico Siemens UP-370 | Tuneles y Galerias Intrusion 4 | Vol. Pasillo Emergencia Centro
501 | 1319 | Septiembre 2006 | Volumétrico Siemens UP-370 | Tuneles y Galerias Intrusion 4 | Vol. Pasillo Emergencia Restaurante
502 | 1319 | Septiembre 2006 | Volumétrico Siemens UP-370 | Tuneles y Galerias Intrusion 4 | Vol. Emergencia Norte E.
503 | 1319 | Septiembre 2006 | Volumétrico Siemens UP-370 | Tuneles y Galerias Intrusion 4 | Vol. Pasillo Emergencia Centro
504 | 1319 | Septiembre 2006 | Volumétrico Siemens UP-370 | Pabellon 9 Sotano | Vol. Pasillo Norte Restaurante
505 | 1319 | Septiembre 2006 | Volumétrico Siemens UP-370 | Pabellon 9 Sotano | Vol. Pasillo Sur Restaurante
506 | 1319 | Septiembre 2006 | Volumétrico Siemens UP-370 | Pabellon 9 Primera Centro Nego | Vol. Hall Escalera Norte
507 | 1319 | Septiembre 2006 | Volumétrico Siemens UP-370 | Pabellon 9 Primera Centro Nego | Vol. Hall Escalera Sur
508 | 1319 | Septiembre 2006 | Volumétrico Siemens UP-370 | Pabellon 9 Primera Centro Nego | Vol. Hall Conex.
509 | 1319 | Septiembre 2006 | Volumétrico Siemens UP-370 | Pabellon 9 Baja | Vol. Mod. In Trase
510 | 1319 | Septiembre 2006 | Volumétrico Siemens UP-370 | Pabellon 9 Baja | Vol. Mod. Int. Delan.
511 | 1319 | Septiembre 2006 | Volumétrico Siemens UP-370 | Pabellon 9 Baja | Vol. Porton 9A
512 | 1319 | Septiembre 2006 | Volumétrico Siemens UP-370 | Pabellon 9 Baja | Vol. Porton 9B
513 | 1319 | Septiembre 2006 | Volumétrico Siemens UP-370 | Pabellon 9 Baja | Vol. Porton 9C
514 | 1319 | Septiembre 2006 | Volumétrico Siemens UP-370 | Pabellon 9 Baja | Vol. Porton 9D
515 | 1319 | Septiembre 2006 | Volumétrico Siemens UP-370 | P9 Baja Cafeterias | Vol Pasillo Sur Restaurante
516 | 1319 | Septiembre 2006 | Volumétrico Siemens UP-370 | P9 Baja Principal | Vol. Sur Acceso PPl.
517 | 1319 | Septiembre 2006 | Volumétrico Siemens UP-370 | P9 Baja Principal | Vol. Norte Acceos PPl.
518 | 1319 | Septiembre 2006 | Volumétrico Siemens UP-370 | Pabellon 9 Baja | Vol. Porton. 9H
519 | 1319 | Septiembre 2006 | Volumétrico Siemens UP-370 | Pabellon 9 Baja | Vol. Porton. 9G
520 | 1319 | Septiembre 2006 | Volumétrico Siemens UP-370 | Pabellon 9 Baja | Vol. Porton. 9F
521 | 1319 | Septiembre 2006 | Volumétrico Siemens UP-370 | Pabellon 9 Baja | Vol Porton 9E
522 | 1319 | Septiembre 2006 | Volumétrico Siemens UP-370 | P9 Baja Cafeterias | Vol. Pasillo Norte Restaurante
523 | 1319 | Septiembre 2006 | Volumétrico Siemens UP-370 | P9 Baja Cafeterias | Vol. Pasillo Cent. Restaurante
524 | 1319 | Septiembre 2006 | Pulsador ALAR.BA. MESA AT 13(A6E61025007) | P9 Baja Principal | Pu. InfoIfema
525 | 1319 | Septiembre 2006 | Pulsador ALAR.BA. MESA AT 13(A6E61025007) | P9 Baja Principal | PU Guardarropas
526 | 1319 | Septiembre 2006 | Interruptor Final de CarreraTELEMECA.XCK M115 | Tuneles y Galerias Intrusion 4 | FC. WC Central Pabellon
527 | 1319 | Septiembre 2006 | Interruptor Final de CarreraTELEMECA.XCK M115 | Pabellon 9 Baja | FC Porton 7I
528 | 1319 | Septiembre 2006 | Interruptor Final de CarreraTELEMECA.XCK M115 | Pabellon 9 Baja | FC Frontal MI
529 | 1319 | Septiembre 2006 | Interruptor Final de CarreraTELEMECA.XCK M115 | Pabellon 9 Baja | FC Porton 9A
530 | 1319 | Septiembre 2006 | Interruptor Final de CarreraTELEMECA.XCK M115 | Pabellon 9 Baja | FC Porton 9B
531 | 1319 | Septiembre 2006 | Interruptor Final de CarreraTELEMECA.XCK M115 | Pabellon 9 Baja | FC Porton 9C
532 | 1319 | Septiembre 2006 | Interruptor Final de CarreraTELEMECA.XCK M115 | Pabellon 9 Baja | FC N 7-9 Ext.
533 | 1319 | Septiembre 2006 | Interruptor Final de CarreraTELEMECA.XCK M115 | Pabellon 9 Baja | FC N 7-9 Int.
534 | 1319 | Septiembre 2006 | Interruptor Final de CarreraTELEMECA.XCK M115 | Pabellon 9 Baja | FC Porton 9D
535 | 1319 | Septiembre 2006 | Interruptor Final de CarreraTELEMECA.XCK M115 | Pabellon 9 Baja | FC Porton. 9H
536 | 1319 | Septiembre 2006 | Interruptor Final de CarreraTELEMECA.XCK M115 | Pabellon 9 Baja | FC Porton. 9G
537 | 1319 | Septiembre 2006 | Interruptor Final de CarreraTELEMECA.XCK M115 | Pabellon 9 Baja | FC Porton. 9F
538 | 1319 | Septiembre 2006 | Interruptor Final de CarreraTELEMECA.XCK M115 | Pabellon 9 Baja | FC Porton. 9E
539 | 1319 | Septiembre 2006 | Contacto Magnético SIEMENs MK2 RE.17990018 | Tuneles y Galerias Intrusion 4 | MK Sala Control S.
540 | 1319 | Septiembre 2006 | Contacto Magnético SIEMENs MK2 RE.17990018 | Tuneles y Galerias Intrusion 4 | MK Pasillo Emergencia Norte O.
541 | 1319 | Septiembre 2006 | Contacto Magnético SIEMENs MK2 RE.17990018 | Tuneles y Galerias Intrusion 4 | MK Pasillo Emrgencia Centro
542 | 1319 | Septiembre 2006 | Contacto Magnético SIEMENs MK2 RE.17990018 | Tuneles y Galerias Intrusion 4 | MK Pasillo Emrgencia Centro
543 | 1319 | Septiembre 2006 | Contacto Magnético SIEMENs MK2 RE.17990018 | Pabellon 9 Sotano | MK. Escalera Norte Restaurante
544 | 1319 | Septiembre 2006 | Contacto Magnético SIEMENs MK2 RE.17990018 | Pabellon 9 Sotano | MK Salida Emergencia Norte
545 | 1319 | Septiembre 2006 | Contacto Magnético SIEMENs MK2 RE.17990018 | Pabellon 9 Sotano | MK Salida Emergencia Sur
546 | 1319 | Septiembre 2006 | Contacto Magnético SIEMENs MK2 RE.17990018 | Pabellon 9 Sotano | MK. Escalera Emegencia Sur Restaurant
547 | 1319 | Septiembre 2006 | Contacto Magnético SIEMENs MK2 RE.17990018 | Pabellon 9 Primera Centro Nego | MK N. Sala Coctel
548 | 1319 | Septiembre 2006 | Contacto Magnético SIEMENs MK2 RE.17990018 | Pabellon 9 Primera Centro Nego | MK N. Cocina
549 | 1319 | Septiembre 2006 | Contacto Magnético SIEMENs MK2 RE.17990018 | Pabellon 9 Primera Centro Nego | MK S.Sala Coctel
550 | 1319 | Septiembre 2006 | Contacto Magnético SIEMENs MK2 RE.17990018 | Pabellon 9 Primera Centro Nego | MK Pasillo Sevicio Medico
551 | 1319 | Septiembre 2006 | Contacto Magnético SIEMENs MK2 RE.17990018 | Pabellon 9 Primera Centro Nego | MK Pasillo Medico S.Con.
552 | 1319 | Septiembre 2006 | Contacto Magnético SIEMENs MK2 RE.17990018 | Pabellon 9 Primera Centro Nego | MK Hall Conex. D
553 | 1319 | Septiembre 2006 | Contacto Magnético SIEMENs MK2 RE.17990018 | Pabellon 9 Primera Centro Nego | MK Hall Conex. D
554 | 1319 | Septiembre 2006 | Contacto Magnético SIEMENs MK2 RE.17990018 | Pabellon 9 Baja | MK Emergencia N. Int. M.I.
555 | 1319 | Septiembre 2006 | Contacto Magnético SIEMENs MK2 RE.17990018 | Pabellon 9 Baja | MK Emergencia N. Ext. M.I.
556 | 1319 | Septiembre 2006 | Contacto Magnético SIEMENs MK2 RE.17990018 | Pabellon 9 Baja | MK Porton N7-9 Ext.
557 | 1319 | Septiembre 2006 | Contacto Magnético SIEMENs MK2 RE.17990018 | Pabellon 9 Baja | MK Emergencia S.Int. M.I.
558 | 1319 | Septiembre 2006 | Contacto Magnético SIEMENs MK2 RE.17990018 | Pabellon 9 Baja | MK Emergencia S.Ext. M.I.
559 | 1319 | Septiembre 2006 | Contacto Magnético SIEMENs MK2 RE.17990018 | Pabellon 9 Baja | MK Puerta 1 Frontal M.I.
560 | 1319 | Septiembre 2006 | Contacto Magnético SIEMENs MK2 RE.17990018 | Pabellon 9 Baja | MK Puerta 2 Frontal M.I.
561 | 1319 | Septiembre 2006 | Contacto Magnético SIEMENs MK2 RE.17990018 | Pabellon 9 Baja | MK Puertas 9A
562 | 1319 | Septiembre 2006 | Contacto Magnético SIEMENs MK2 RE.17990018 | Pabellon 9 Baja | MK Puertas 9B
563 | 1319 | Septiembre 2006 | Contacto Magnético SIEMENs MK2 RE.17990018 | Pabellon 9 Baja | MK Puertas 9C
564 | 1319 | Septiembre 2006 | Contacto Magnético SIEMENs MK2 RE.17990018 | Pabellon 9 Baja | MK N 7-9 Ext.
565 | 1319 | Septiembre 2006 | Contacto Magnético SIEMENs MK2 RE.17990018 | Pabellon 9 Baja | MK N 7-9 Int.
566 | 1319 | Septiembre 2006 | Contacto Magnético SIEMENs MK2 RE.17990018 | Pabellon 9 Baja | MK Puertas 9D
567 | 1319 | Septiembre 2006 | Contacto Magnético SIEMENs MK2 RE.17990018 | P9 Baja Cafeterias | MK Pasillo Emergencia Sur I.Restaurante
568 | 1319 | Septiembre 2006 | Contacto Magnético SIEMENs MK2 RE.17990018 | P9 Baja Cafeterias | MK 1 Cafeteria Pasillo Sur
569 | 1319 | Septiembre 2006 | Contacto Magnético SIEMENs MK2 RE.17990018 | P9 Baja Cafeterias | MK 2 Cafeteria Pasillo Sur
570 | 1319 | Septiembre 2006 | Contacto Magnético SIEMENs MK2 RE.17990018 | P9 Baja Cafeterias | MK Pasillo Emergencia Sur E. Res.
571 | 1319 | Septiembre 2006 | Contacto Magnético SIEMENs MK2 RE.17990018 | P9 Baja Cafeterias | MK Escalera Emergencia Restaurante
572 | 1319 | Septiembre 2006 | Contacto Magnético SIEMENs MK2 RE.17990018 | P9 Baja Cafeterias | MK 2 Cafeteria Pabellon
573 | 1319 | Septiembre 2006 | Contacto Magnético SIEMENs MK2 RE.17990018 | P9 Baja Cafeterias | MK 1 Cafeteria Pabellon
574 | 1319 | Septiembre 2006 | Contacto Magnético SIEMENs MK2 RE.17990018 | Pabellon 9 Primera | MK 1 Sur Sala UTA´s
575 | 1319 | Septiembre 2006 | Contacto Magnético SIEMENs MK2 RE.17990018 | P9 Baja Principal | MK Cuarto Tecnico
576 | 1319 | Septiembre 2006 | Contacto Magnético SIEMENs MK2 RE.17990018 | P9 Baja Principal | MK Pta. 2 Acceso PPL
577 | 1319 | Septiembre 2006 | Contacto Magnético SIEMENs MK2 RE.17990018 | P9 Baja Principal | MK Pta. 1 Acceso PPL
578 | 1319 | Septiembre 2006 | Contacto Magnético SIEMENs MK2 RE.17990018 | P9 Baja Principal | MK Pta 3 Acceso PPl.
579 | 1319 | Septiembre 2006 | Contacto Magnético SIEMENs MK2 RE.17990018 | P9 Baja Principal | MK Pta 4 Acceso PPl.
580 | 1319 | Septiembre 2006 | Contacto Magnético SIEMENs MK2 RE.17990018 | P9 Baja Principal | MK Pta 5 Acceso PPl.
581 | 1319 | Septiembre 2006 | Contacto Magnético SIEMENs MK2 RE.17990018 | P9 Baja Principal | MK Pta 6 Acceso PPl.
582 | 1319 | Septiembre 2006 | Contacto Magnético SIEMENs MK2 RE.17990018 | P9 Baja Principal | MK Pta 7 Acceso PPl.
583 | 1319 | Septiembre 2006 | Contacto Magnético SIEMENs MK2 RE.17990018 | P9 Baja Principal | MK Pta 8 Acceso PPl.
584 | 1319 | Septiembre 2006 | Contacto Magnético SIEMENs MK2 RE.17990018 | Pabellon 9 Baja | MK Puertas 9H
585 | 1319 | Septiembre 2006 | Contacto Magnético SIEMENs MK2 RE.17990018 | Pabellon 9 Baja | MK Puertas 9G
586 | 1319 | Septiembre 2006 | Contacto Magnético SIEMENs MK2 RE.17990018 | Pabellon 9 Baja | Mk Puertas 9F
587 | 1319 | Septiembre 2006 | Contacto Magnético SIEMENs MK2 RE.17990018 | Pabellon 9 Baja | MK Puertas 9E
588 | 1319 | Septiembre 2006 | Contacto Magnético SIEMENs MK2 RE.17990018 | P9 Baja Cafeterias | MK Pasillo Emergencia Norte I.Rest
589 | 1319 | Septiembre 2006 | Contacto Magnético SIEMENs MK2 RE.17990018 | Pabellon 9 Baja | MK 1 Autoservicio Pasillo Norte
590 | 1319 | Septiembre 2006 | Contacto Magnético SIEMENs MK2 RE.17990018 | P9 Baja Cafeterias | MK Escalera Emergencia Norte Restaurante
591 | 1319 | Septiembre 2006 | Contacto Magnético SIEMENs MK2 RE.17990018 | P9 Baja Cafeterias | MK Escalera Emergencia Norte E. Rest.
592 | 1319 | Septiembre 2006 | Contacto Magnético SIEMENs MK2 RE.17990018 | P9 Baja Cafeterias | MK 2 Autoservicio Pasillo Norte
593 | 1319 | Septiembre 2006 | Contacto Magnético SIEMENs MK2 RE.17990018 | P9 Baja Cafeterias | MK 4 Autoservicio Pabellon
594 | 1319 | Septiembre 2006 | Contacto Magnético SIEMENs MK2 RE.17990018 | P9 Baja Cafeterias | MK 3 Autoservicio Pabellon
595 | 1319 | Septiembre 2006 | Contacto Magnético SIEMENs MK2 RE.17990018 | P9 Baja Cafeterias | MK 2 Autoservicio Pabellon
596 | 1319 | Septiembre 2006 | Contacto Magnético SIEMENs MK2 RE.17990018 | P9 Baja Cafeterias | MK 1 Autoservicio Pabellon
597 | 1319 | Septiembre 2006 | Contacto Magnético SIEMENs MK2 RE.17990018 | P9 Baja Cafeterias | MK 2 Pasillo Emergencia Centro I.Rest.
598 | 1319 | Septiembre 2006 | Contacto Magnético SIEMENs MK2 RE.17990018 | P9 Baja Cafeterias | MK 1 Pasillo Emergencia Centro I.Rest.
599 | 1319 | Septiembre 2006 | Contacto Magnético SIEMENs MK2 RE.17990018 | P9 Baja Cafeterias | MK Autoservicio Pasillo Centro.
600 | 1319 | Septiembre 2006 | Contacto Magnético SIEMENs MK2 RE.17990018 | P9 Baja Cafeterias | MK Cafeteria Pasillo Centro.
601 | 1319 | Septiembre 2006 | Contacto Magnético SIEMENs MK2 RE.17990018 | P9 Baja Cafeterias | MK 2 Pasillo Emergencia Cent. E.Restauran
602 | 1319 | Septiembre 2006 | Contacto Magnético SIEMENs MK2 RE.17990018 | P9 Baja Cafeterias | MK 1 Pasillo Emergencia Cent. E.Restauran
603 | 1319 | Septiembre 2006 | Contacto Magnético SIEMENs MK2 RE.17990018 | Pabellon 9 Primera | MK Norte Sala UTA´s
604 | 1319 | Septiembre 2006 | Cerradero Bloqueo-Dorma TV-101 | Pabellon 9 Plta Baja | CR Porton 9A
605 | 1319 | Septiembre 2006 | Cerradero Bloqueo-Dorma TV-101 | Pabellon 9 Plta Baja | CR Porton 9B
606 | 1319 | Septiembre 2006 | Cerradero Bloqueo-Dorma TV-101 | Pabellon 9 Plta Baja | CR Porton 9C
607 | 1319 | Septiembre 2006 | Cerradero Bloqueo-Dorma TV-101 | Pabellon 9 Plta Baja | CR Porton 9D
608 | 1319 | Septiembre 2006 | Cerradero Bloqueo-Dorma TV-101 | Pabellon 9 Plta Baja | CR Porton 9E
609 | 1319 | Septiembre 2006 | Cerradero Bloqueo-Dorma TV-101 | Pabellon 9 Plta Baja | CR Porton 9F
610 | 1319 | Septiembre 2007 | Cerradero Bloqueo-Dorma TV-101 | Pabellon 9 Plta Baja | CR Porton 9G
611 | 1319 | Septiembre 2006 | Cerradero Bloqueo-Dorma TV-101 | Pabellon 9 Plta Baja | CR Porton 9H
612 | 1319 | Septiembre 2006 | Siemens SI 410/411 ES | Pabellon 10 | Centro de control
613 | 1319 | Septiembre 2006 | Volumétrico Siemens UP-370 | Tuneles y Galerias Intrusion 2 | Vol. Gal. P10
614 | 1319 | Septiembre 2006 | Volumétrico Siemens UP-370 | Tuneles y Galerias Intrusion 2 | Vol. Pasillo Emergencia C.
615 | 1319 | Septiembre 2006 | Volumétrico Siemens UP-370 | Tuneles y Galerias Intrusion 2 | Vol. Pasillo Emergencia Norte
616 | 1319 | Septiembre 2006 | Volumétrico Siemens UP-370 | P10 Sotano Cafeterias | Vol. Pasillo Norte Res.
617 | 1319 | Septiembre 2006 | Volumétrico Siemens UP-370 | P10 Sotano Cafeterias | Vol. Pasillo Sur Rest.
618 | 1319 | Septiembre 2006 | Volumétrico Siemens UP-370 | P10 Sotano Cafeterias | Vol. Pasillo Rest. Sur
619 | 1319 | Septiembre 2006 | Volumétrico Siemens UP-370 | P10 Sotano Cafeterias | Vol. Pasillo Rest. Sur
620 | 1319 | Septiembre 2006 | Volumétrico Siemens UP-370 | P10 Sotano Cafeterias | Vol. Escalera Sur
621 | 1319 | Septiembre 2006 | Volumétrico Siemens UP-370 | P10 Sotano Cafeterias | Vol. Antecamara
622 | 1319 | Septiembre 2006 | Volumétrico Siemens UP-370 | P10 Sotano Cafeterias | Vol.1 Camara Acorazada
623 | 1319 | Septiembre 2006 | Volumétrico Siemens UP-370 | P10 Sotano Cafeterias | Vol.2 Camara Acorazada
624 | 1319 | Septiembre 2006 | Volumétrico Siemens UP-370 | P10 Sotano Cafeterias | Vol. Disponible
625 | 1319 | Septiembre 2006 | Volumétrico Siemens UP-370 | Pabellon 10 Baja | Vol Porton 10 A
626 | 1319 | Septiembre 2006 | Volumétrico Siemens UP-370 | Pabellon 10 Baja | Vol Porton 10 B
627 | 1319 | Septiembre 2006 | Volumétrico Siemens UP-370 | Pabellon 10 Baja | Vol Porton 10 C
628 | 1319 | Septiembre 2006 | Volumétrico Siemens UP-370 | Pabellon 10 Baja | Vol. Puerta 10 D
629 | 1319 | Septiembre 2006 | Volumétrico Siemens UP-370 | P10 Baja Cafeterias | Vol. Pasillo Sur Restaurante
630 | 1319 | Septiembre 2006 | Volumétrico Siemens UP-370 | Pabellon 10 Baja | Vol. Porton 10H
631 | 1319 | Septiembre 2006 | Volumétrico Siemens UP-370 | Pabellon 10 Baja | Vol. Porton 10 G
632 | 1319 | Septiembre 2006 | Volumétrico Siemens UP-370 | Pabellon 10 Baja | Vol. Porton 10 F
633 | 1319 | Septiembre 2006 | Volumétrico Siemens UP-370 | Pabellon 10 Baja | Vol. Porton 10 E
634 | 1319 | Septiembre 2006 | Volumétrico Siemens UP-370 | P10 Baja Cafeterias | Vol. Pasillo Nor. Restaurante
635 | 1319 | Septiembre 2006 | Volumétrico Siemens UP-370 | P10 Baja Cafeterias | Vol. Pasillo Restaurante
636 | 1319 | Septiembre 2006 | Volumétrico Siemens UP-370 | Pabellon 10 Primera Sala Retir | Vol. Hall Escalera Norte
637 | 1319 | Septiembre 2006 | Volumétrico Siemens UP-370 | Pabellon 10 Primera Sala Retir | Vol. Hall Escalera Sur
638 | 1319 | Septiembre 2006 | Volumétrico Siemens UP-370 | Pabellon 10 Primera Sala Retir | Vol. Hall S.Pol.
639 | 1319 | Septiembre 2006 | Volumétrico Siemens UP-370 | Pabellon 10 Baja | Vol. Mod. In Tras.
640 | 1319 | Septiembre 2006 | Volumétrico Siemens UP-370 | Pabellon 10 Baja | Vol. Porton 8 I
641 | 1319 | Septiembre 2006 | Volumétrico Siemens UP-370 | Area Central AB | Vol. Escalera Pabellon 10
642 | 1319 | Septiembre 2006 | Volumétrico Siemens UP-370 | Area Central AB | Vol. Escalera Pasillo Pabellon 8
643 | 1319 | Septiembre 2006 | Volumétrico Siemens UP-370 | Area Central AB | Vol Escalera Pabellon 9
644 | 1319 | Septiembre 2006 | Volumétrico Siemens UP-370 | Area Central AB | Vol. Escalera Pabellon 7
645 | 1319 | Septiembre 2006 | Detector Sismico | P10 Sotano Cafeterias | PS Sismico Camara Acorazada 1
646 | 1319 | Septiembre 2006 | Detector Sismico | P10 Sotano Cafeterias | PS Sismico Camara Acorazada 10
647 | 1319 | Septiembre 2006 | Detector Sismico | P10 Sotano Cafeterias | PS Sismico Camara Acorazada 11
648 | 1319 | Septiembre 2006 | Detector Sismico | P10 Sotano Cafeterias | PS Sismico Camara Acorazada 12
649 | 1319 | Septiembre 2006 | Detector Sismico | P10 Sotano Cafeterias | PS Sismico Camara Acorazada 2
650 | 1319 | Septiembre 2006 | Detector Sismico | P10 Sotano Cafeterias | PS Sismico Camara Acorazada 3
651 | 1319 | Septiembre 2006 | Detector Sismico | P10 Sotano Cafeterias | PS Sismico Camara Acorazada 4
652 | 1319 | Septiembre 2006 | Detector Sismico | P10 Sotano Cafeterias | PS Sismico Camara Acorazada 5
653 | 1319 | Septiembre 2006 | Detector Sismico | P10 Sotano Cafeterias | PS Sismico Camara Acorazada 6
654 | 1319 | Septiembre 2006 | Detector Sismico | P10 Sotano Cafeterias | PS Sismico Camara Acorazada 7
655 | 1319 | Septiembre 2006 | Detector Sismico | P10 Sotano Cafeterias | PS Sismico Camara Acorazada 8
656 | 1319 | Septiembre 2006 | Detector Sismico | P10 Sotano Cafeterias | PS Sismico Camara Acorazada 9
657 | 1319 | Septiembre 2006 | Pulsador ALAR.BA. MESA AT 13(A6E61025007) | P10 Sotano Cafeterias | Pu Pulsador Antecamara Pedal
658 | 1319 | Septiembre 2006 | Pulsador ALAR.BA. MESA AT 13(A6E61025007) | P10 Sotano Cafeterias | Pu Pulsador Camara Acorazada
659 | 1319 | Septiembre 2006 | Pulsador ALAR. | P10 Baja Principal | Pul. Guardarropa
660 | 1319 | Septiembre 2006 | Pulsador ALAR.BA. MESA AT 13(A6E61025007) | P10 Baja Principal | Pul. InfoIfema
661 | 1319 | Septiembre 2006 | Contacto Magnético SIEMENs MK2 RE.17990018 | Tuneles y Galerias Intrusion 2 | MK 1 Pta. Entrada Sala de Control
662 | 1319 | Septiembre 2006 | Contacto Magnético SIEMENs MK2 RE.17990018 | Tuneles y Galerias Intrusion 2 | MK 2 Pta. Salida Emergencia
663 | 1319 | Septiembre 2006 | Contacto Magnético SIEMENs MK2 RE.17990018 | Tuneles y Galerias Intrusion 2 | MK 1 Pasillo Emergencia C.
664 | 1319 | Septiembre 2006 | Contacto Magnético SIEMENs MK2 RE.17990018 | Tuneles y Galerias Intrusion 2 | MK 2 Pasillo Emergencia C.
665 | 1319 | Septiembre 2006 | Contacto Magnético SIEMENs MK2 RE.17990018 | Tuneles y Galerias Intrusion 2 | MK Pasillo Emergencia C.
666 | 1319 | Septiembre 2006 | Contacto Magnético SIEMENs MK2 RE.17990018 | Tuneles y Galerias Intrusion 2 | MK Pasillo Emergencia Norte O.
667 | 1319 | Septiembre 2006 | Contacto Magnético SIEMENs MK2 RE.17990018 | Tuneles y Galerias Intrusion 2 | MK Pasillo Emergencia Norte E.
668 | 1319 | Septiembre 2006 | Contacto Magnético SIEMENs MK2 RE.17990018 | P10 Sotano Cafeterias | MK Escalera Mat. Norte
669 | 1319 | Septiembre 2006 | Contacto Magnético SIEMENs MK2 RE.17990018 | P10 Sotano Cafeterias | MK Escalera Emergencia Norte
670 | 1319 | Septiembre 2006 | Contacto Magnético SIEMENs MK2 RE.17990018 | P10 Sotano Cafeterias | MK P. Ingls.
671 | 1319 | Septiembre 2006 | Contacto Magnético SIEMENs MK2 RE.17990018 | P10 Sotano Cafeterias | MK P. Ing. Norte
672 | 1319 | Septiembre 2006 | Contacto Magnético SIEMENs MK2 RE.17990018 | P10 Sotano Cafeterias | MK Pasillo Sur R.
673 | 1319 | Septiembre 2006 | Contacto Magnético SIEMENs MK2 RE.17990018 | P10 Sotano Cafeterias | MK Galeria Sur
674 | 1319 | Septiembre 2006 | Contacto Magnético SIEMENs MK2 RE.17990018 | P10 Sotano Cafeterias | MK Pasillo
675 | 1319 | Septiembre 2006 | Contacto Magnético SIEMENs MK2 RE.17990018 | P10 Sotano Cafeterias | MK Escalera Emergencia Sur
676 | 1319 | Septiembre 2006 | Contacto Magnético SIEMENs MK2 RE.17990018 | P10 Sotano Cafeterias | MK Patio Ingl.
677 | 1319 | Septiembre 2006 | Contacto Magnético SIEMENs MK2 RE.17990018 | P10 Sotano Cafeterias | MK Antecamara 2
678 | 1319 | Septiembre 2006 | Contacto Magnético SIEMENs MK2 RE.17990018 | P10 Sotano Cafeterias | MK Camara Acorazada
679 | 1319 | Septiembre 2006 | Contacto Magnético SIEMENs MK2 RE.17990018 | P10 Baja Principal | MK Norte Acc.PPl.
680 | 1319 | Septiembre 2006 | Contacto Magnético SIEMENs MK2 RE.17990018 | P10 Baja Principal | MK Puerta 7 Acc. Ppl.
681 | 1319 | Septiembre 2006 | Contacto Magnético SIEMENs MK2 RE.17990018 | P10 Baja Principal | MK Puerta 8 Acc. Ppl.
682 | 1319 | Septiembre 2006 | Contacto Magnético SIEMENs MK2 RE.17990018 | P10 Baja Principal | MK Vol. Sur Acc.Ppl
683 | 1319 | Septiembre 2006 | Contacto Magnético SIEMENs MK2 RE.17990018 | P10 Baja Principal | MK Puerta 1 Acc. Ppl.
684 | 1319 | Septiembre 2006 | Contacto Magnético SIEMENs MK2 RE.17990018 | P10 Baja Principal | MK Puerta 2 Acc. Ppl.
685 | 1319 | Septiembre 2006 | Contacto Magnético SIEMENs MK2 RE.17990018 | P10 Baja Principal | MK Mag. Cuarto Tecnico
686 | 1319 | Septiembre 2006 | Contacto Magnético SIEMENs MK2 RE.17990018 | P10 Baja Principal | MK Puerta 3 Acc. Ppl.
687 | 1319 | Septiembre 2006 | Contacto Magnético SIEMENs MK2 RE.17990018 | P10 Baja Principal | MK Puerta 4 Acc. Ppl.
688 | 1319 | Septiembre 2006 | Contacto Magnético SIEMENs MK2 RE.17990018 | P10 Baja Principal | MK Puerta 5 Acc. Ppl.
689 | 1319 | Septiembre 2006 | Contacto Magnético SIEMENs MK2 RE.17990018 | P10 Baja Principal | MK Puerta 6 Acc. Ppl.
690 | 1319 | Septiembre 2006 | Contacto Magnético SIEMENs MK2 RE.17990018 | Pabellon 10 Baja | MK Puerta 10 A
691 | 1319 | Septiembre 2006 | Contacto Magnético SIEMENs MK2 RE.17990018 | Pabellon 10 Baja | FC. Porton 10 A
692 | 1319 | Septiembre 2006 | Contacto Magnético SIEMENs MK2 RE.17990018 | Pabellon 10 Baja | MK Porton 10 B
693 | 1319 | Septiembre 2006 | Contacto Magnético SIEMENs MK2 RE.17990018 | Pabellon 10 Baja | FC. Porton 10 B
694 | 1319 | Septiembre 2006 | Contacto Magnético SIEMENs MK2 RE.17990018 | Pabellon 10 Baja | MK Porton 10 C
695 | 1319 | Septiembre 2006 | Contacto Magnético SIEMENs MK2 RE.17990018 | Pabellon 10 Baja | FC. Porton 10 C
696 | 1319 | Septiembre 2006 | Contacto Magnético SIEMENs MK2 RE.17990018 | Pabellon 10 Baja | MK Puertas N 8 a 10 Ext.
697 | 1319 | Septiembre 2006 | Contacto Magnético SIEMENs MK2 RE.17990018 | Pabellon 10 Baja | FC. Puertas N 8 a 10 Ext.
698 | 1319 | Septiembre 2006 | Contacto Magnético SIEMENs MK2 RE.17990018 | Pabellon 10 Baja | MK Puertas N 8 a 10 Int.
699 | 1319 | Septiembre 2006 | Contacto Magnético SIEMENs MK2 RE.17990018 | Pabellon 10 Baja | FC. Puertas N 8 a 10 Int.
700 | 1319 | Septiembre 2006 | Contacto Magnético SIEMENs MK2 RE.17990018 | Pabellon 10 Baja | MK Puerta 10 D
701 | 1319 | Septiembre 2006 | Contacto Magnético SIEMENs MK2 RE.17990018 | Pabellon 10 Baja | FC.Puerta 10 D
702 | 1319 | Septiembre 2006 | Contacto Magnético SIEMENs MK2 RE.17990018 | P10 Baja Cafeterias | MK Escalera Emergencia Sur Restaurante
703 | 1319 | Septiembre 2006 | Contacto Magnético SIEMENs MK2 RE.17990018 | P10 Baja Cafeterias | MK Pasillo Emergencia Sur E. Restaurante
704 | 1319 | Septiembre 2006 | Contacto Magnético SIEMENs MK2 RE.17990018 | Pabellon 10 Primera | P1 MK Sur Sala UTA´s
705 | 1319 | Septiembre 2006 | Contacto Magnético SIEMENs MK2 RE.17990018 | P10 Baja Cafeterias | MK2 Cafeteria Pasillo Sur
706 | 1319 | Septiembre 2006 | Contacto Magnético SIEMENs MK2 RE.17990018 | P10 Baja Cafeterias | MK1 Cafeteria Pasillo Sur
707 | 1319 | Septiembre 2006 | Contacto Magnético SIEMENs MK2 RE.17990018 | P10 Baja Cafeterias | MK1 Cafeteria Pabellon
708 | 1319 | Septiembre 2006 | Contacto Magnético SIEMENs MK2 RE.17990018 | P10 Baja Cafeterias | MK2 Cafeteria Pabellon
709 | 1319 | Septiembre 2006 | Contacto Magnético SIEMENs MK2 RE.17990018 | P10 Baja Cafeterias | MK Pasillo Emergencia Sur I. Restaurante
710 | 1319 | Septiembre 2006 | Contacto Magnético SIEMENs MK2 RE.17990018 | Pabellon 10 Baja | MK1 Restaurante PB Acceso P.Norte
711 | 1319 | Septiembre 2006 | Contacto Magnético SIEMENs MK2 RE.17990018 | Pabellon 10 Baja | FC Porton 10 H
712 | 1319 | Septiembre 2006 | Contacto Magnético SIEMENs MK2 RE.17990018 | Pabellon 10 Baja | Ptas. 10H
713 | 1319 | Septiembre 2006 | Contacto Magnético SIEMENs MK2 RE.17990018 | Pabellon 10 Baja | FC. Porton 10 G
714 | 1319 | Septiembre 2006 | Contacto Magnético SIEMENs MK2 RE.17990018 | Pabellon 10 Baja | Ptas MK 10 G
715 | 1319 | Septiembre 2006 | Contacto Magnético SIEMENs MK2 RE.17990018 | Pabellon 10 Baja | FC. Porton 10 F
716 | 1319 | Septiembre 2006 | Contacto Magnético SIEMENs MK2 RE.17990018 | Pabellon 10 Baja | Ptas. MK 10 F
717 | 1319 | Septiembre 2006 | Contacto Magnético SIEMENs MK2 RE.17990018 | Pabellon 10 Baja | FC. Porton 10 E
718 | 1319 | Septiembre 2006 | Contacto Magnético SIEMENs MK2 RE.17990018 | Pabellon 10 Baja | MK Ptas. 10 E
719 | 1319 | Septiembre 2006 | Contacto Magnético SIEMENs MK2 RE.17990018 | P10 Baja Cafeterias | MK1 Pta. Sal. Pas.
720 | 1319 | Septiembre 2006 | Contacto Magnético SIEMENs MK2 RE.17990018 | P10 Baja Cafeterias | MK2 Pta. Sal. Pas.
721 | 1319 | Septiembre 2006 | Contacto Magnético SIEMENs MK2 RE.17990018 | Pabellon 10 Primera | MK3 Planta 1ª
722 | 1319 | Septiembre 2006 | Contacto Magnético SIEMENs MK2 RE.17990018 | P10 Baja Cafeterias | MK2 Doble Hoja
723 | 1319 | Septiembre 2006 | Contacto Magnético SIEMENs MK2 RE.17990018 | P10 Baja Cafeterias | MK2 Autoservicio Pabellon
724 | 1319 | Septiembre 2006 | Contacto Magnético SIEMENs MK2 RE.17990018 | P10 Baja Cafeterias | MK4 Autoservicio Pabellon
725 | 1319 | Septiembre 2006 | Contacto Magnético SIEMENs MK2 RE.17990018 | P10 Baja Cafeterias | MK Pasillo Emergencia Norte
726 | 1319 | Septiembre 2006 | Contacto Magnético SIEMENs MK2 RE.17990018 | P10 Baja Cafeterias | MK1 Pasillo Emergencia Cen.
727 | 1319 | Septiembre 2006 | Contacto Magnético SIEMENs MK2 RE.17990018 | P10 Baja Cafeterias | MK2 Pasillo Emergencia Cen.
728 | 1319 | Septiembre 2006 | Contacto Magnético SIEMENs MK2 RE.17990018 | P10 Baja Cafeterias | MK Cafe. Pabellon
729 | 1319 | Septiembre 2006 | Contacto Magnético SIEMENs MK2 RE.17990018 | P10 Baja Cafeterias | MK1 Pasillo Emergencia Cen.
730 | 1319 | Septiembre 2006 | Contacto Magnético SIEMENs MK2 RE.17990018 | P10 Baja Cafeterias | MK2 Pasillo Emergencia Cen.
731 | 1319 | Septiembre 2006 | Contacto Magnético SIEMENs MK2 RE.17990018 | P10 Baja Cafeterias | MK Autoservicio Pasillo
732 | 1319 | Septiembre 2006 | Contacto Magnético SIEMENs MK2 RE.17990018 | Pabellon 10 Primera Sala Retir | MK Oficio CN.
733 | 1319 | Septiembre 2006 | Contacto Magnético SIEMENs MK2 RE.17990018 | Pabellon 10 Primera Sala Retir | MK Oficio CN.
734 | 1319 | Septiembre 2006 | Contacto Magnético SIEMENs MK2 RE.17990018 | Pabellon 10 Primera Sala Retir | MK Escalera POL.
735 | 1319 | Septiembre 2006 | Contacto Magnético SIEMENs MK2 RE.17990018 | Pabellon 10 Primera Sala Retir | MK S. Escalera Pol.
736 | 1319 | Septiembre 2006 | Contacto Magnético SIEMENs MK2 RE.17990018 | Pabellon 10 Primera Sala Retir | MK Oficio CS
737 | 1319 | Septiembre 2006 | Contacto Magnético SIEMENs MK2 RE.17990018 | Pabellon 10 Primera Sala Retir | MK S. Oficio
738 | 1319 | Septiembre 2006 | Contacto Magnético SIEMENs MK2 RE.17990018 | Pabellon 10 Primera Sala Retir | MK S.N. Conexion
739 | 1319 | Septiembre 2006 | Contacto Magnético SIEMENs MK2 RE.17990018 | Pabellon 10 Primera Sala Retir | MK S. Hall S. Pol.
740 | 1319 | Septiembre 2006 | Contacto Magnético SIEMENs MK2 RE.17990018 | Pabellon 10 Primera Sala Retir | MK S.N. Conexion
741 | 1319 | Septiembre 2006 | Contacto Magnético SIEMENs MK2 RE.17990018 | Pabellon 10 Primera Sala Retir | MK N Hall S.Pol.
742 | 1319 | Septiembre 2006 | Contacto Magnético SIEMENs MK2 RE.17990018 | Pabellon 10 Baja | PB Vol. Mod. In
743 | 1319 | Septiembre 2006 | Contacto Magnético SIEMENs MK2 RE.17990018 | Pabellon 10 Baja | PB Puente 2 Fron-Mi
744 | 1319 | Septiembre 2006 | Contacto Magnético SIEMENs MK2 RE.17990018 | Pabellon 10 Baja | PB Puente 1 Fron-Mi
745 | 1319 | Septiembre 2006 | Contacto Magnético SIEMENs MK2 RE.17990018 | Pabellon 10 Baja | FC PB Puente Fron-Mi
746 | 1319 | Septiembre 2006 | Contacto Magnético SIEMENs MK2 RE.17990018 | Pabellon 10 Baja | PB MK Emergencia N. Ext. MI
747 | 1319 | Septiembre 2006 | Contacto Magnético SIEMENs MK2 RE.17990018 | Pabellon 10 Baja | PB MK Emergencia N. Ext. MI
748 | 1319 | Septiembre 2006 | Contacto Magnético SIEMENs MK2 RE.17990018 | Pabellon 10 Baja | PB MK Porton N8 a 10 Ext.
749 | 1319 | Septiembre 2006 | Contacto Magnético SIEMENs MK2 RE.17990018 | Pabellon 10 Baja | PB MK Porton N8 a 10 Int.
750 | 1319 | Septiembre 2006 | Contacto Magnético SIEMENs MK2 RE.17990018 | Pabellon 10 Baja | PB Mk Emergencia S.Int. Mi
751 | 1319 | Septiembre 2006 | Contacto Magnético SIEMENs MK2 RE.17990018 | Area Central AB | MK1 Escalera Pabellon 10
752 | 1319 | Septiembre 2006 | Contacto Magnético SIEMENs MK2 RE.17990018 | Area Central AB | MK2 Escalera Pabellon 10
753 | 1319 | Septiembre 2006 | Contacto Magnético SIEMENs MK2 RE.17990018 | Area Central AB | MK1 Pasillo Pabellon 8
754 | 1319 | Septiembre 2006 | Contacto Magnético SIEMENs MK2 RE.17990018 | Area Central AB | MK2 Pasillo Pabellon 8
755 | 1319 | Septiembre 2006 | Contacto Magnético SIEMENs MK2 RE.17990018 | Area Central AB | MK1 Pasillo Pabellon 9
756 | 1319 | Septiembre 2006 | Contacto Magnético SIEMENs MK2 RE.17990018 | Area Central AB | MK2 Pasillo Pabellon 9
757 | 1319 | Septiembre 2006 | Contacto Magnético SIEMENs MK2 RE.17990018 | Area Central AB | MK1 Pasillo Pabellon 7
758 | 1319 | Septiembre 2006 | Contacto Magnético SIEMENs MK2 RE.17990018 | Area Central AB | MK2 Pasillo Pabellon 7
759 | 1319 | Septiembre 2006 | Cerradero Bloqueo-Dorma TV-101 | Pabellon 10 Plta Baja | CR Porton 10A
760 | 1319 | Septiembre 2006 | Cerradero Bloqueo-Dorma TV-101 | Pabellon 10 Plta Baja | CR Porton 10B
761 | 1319 | Septiembre 2006 | Cerradero Bloqueo-Dorma TV-101 | Pabellon 10 Plta Baja | CR Porton 10C
762 | 1319 | Septiembre 2006 | Cerradero Bloqueo-Dorma TV-101 | Pabellon 10 Plta Baja | CR Porton 10D
763 | 1319 | Septiembre 2006 | Cerradero Bloqueo-Dorma TV-101 | Pabellon 10 Plta Baja | CR Porton 10E
764 | 1319 | Septiembre 2006 | Cerradero Bloqueo-Dorma TV-101 | Pabellon 10 Plta Baja | CR Porton 10F
765 | 1319 | Septiembre 2007 | Cerradero Bloqueo-Dorma TV-101 | Pabellon 10 Plta Baja | CR Porton 10G
766 | 1319 | Septiembre 2006 | Cerradero Bloqueo-Dorma TV-101 | Pabellon 10 Plta Baja | CR Porton 10H
767 | 2628 | 2006/2008 | Siemens SI 410/411 ES | Pabellon 12 | Cuarto Técnico Pab 14 Sótano
768 | 2628 | 2006/2008 | Volumétrico Siemens UP-370 | Pabellon 12 Baja | I.R. Acceso Esc. a Galeria y Aseos Sur
769 | 2628 | 2006/2008 | Volumétrico Siemens UP-370 | Pabellon 12 Baja | I.R. Acceso F9 Salida Emergencia a Pab.4
770 | 2628 | 2006/2008 | Volumétrico Siemens UP-370 | Pabellon 12 Baja | I.R. Almacen 12.3 Junto Porton 12D
771 | 2628 | 2006/2008 | Volumétrico Siemens UP-370 | Pabellon 12 Baja | I.R. Almacen Trafico Junto Porton 12C
772 | 2628 | 2006/2008 | Volumétrico Siemens UP-370 | Pabellon 12 Baja Cafeterias | I.R. Cafeteria Entrada Servicio
773 | 2628 | 2006/2008 | Volumétrico Siemens UP-370 | Pabellon 12 Baja Cafeterias | I.R. Cafeteria por Pabellon
774 | 2628 | 2006/2008 | Volumétrico Siemens UP-370 | Pabellon 12 Baja Cafeterias | I.R. Cafeteria Zona Salón
775 | 2628 | 2006/2008 | Volumétrico Siemens UP-370 | Pabellon 12 Sotano | I.R. Centro Galeria
776 | 2628 | 2006/2008 | Volumétrico Siemens UP-370 | Pabellon 12 Baja | I.R. Cuarto Servicio Medico
777 | 2628 | 2006/2008 | Volumétrico Siemens UP-370 | Pabellon 12 Baja | I.R. Cuarto Tecnico Sala 120.1
778 | 2628 | 2006/2008 | Volumétrico Siemens UP-370 | Pabellón 12 Entreplanta Superi | I.R. Despacho S.Feriales Entreplanta
779 | 2628 | 2006/2008 | Volumétrico Siemens UP-370 | Pabellón 12 Entreplanta Superi | I.R. Despacho S.Feriales Entreplanta
780 | 2628 | 2006/2008 | Volumétrico Siemens UP-370 | Pabellon 12 Baja | I.R. Entrada Principal Centro
781 | 2628 | 2006/2008 | Volumétrico Siemens UP-370 | Pabellon 12 Baja | I.R. Entrada Principal Entrando Dcha.
782 | 2628 | 2006/2008 | Volumétrico Siemens UP-370 | Pabellon 12 Baja | I.R. Entrada Servicio Medico Desde Ext.
783 | 2628 | 2006/2008 | Volumétrico Siemens UP-370 | Pabellón 12 Entreplanta Superi | I.R. Esc.Emergencia a Pab.4D Entreplanta
784 | 2628 | 2006/2008 | Volumétrico Siemens UP-370 | Pabellon 12 Sotano | I.R. Fondo Galeria
785 | 2628 | 2006/2008 | Volumétrico Siemens UP-370 | Pabellón 12 Entreplanta Superi | I.R. Patinillo P.C. Entreplanta
786 | 2628 | 2006/2008 | Volumétrico Siemens UP-370 | Pabellon 12 Baja | I.R. Porton 12A
787 | 2628 | 2006/2008 | Volumétrico Siemens UP-370 | Pabellon 12 Baja | I.R. Porton 12B
788 | 2628 | 2006/2008 | Volumétrico Siemens UP-370 | Pabellon 12 Baja | I.R. Porton 12C
789 | 2628 | 2006/2008 | Volumétrico Siemens UP-370 | Pabellon 12 Baja | I.R. Porton 12D
790 | 2628 | 2006/2008 | Volumétrico Siemens UP-370 | Pabellon 12 Baja | I.R. Porton 12E
791 | 2628 | 2006/2008 | Volumétrico Siemens UP-370 | Pabellon 12 Baja | I.R. Porton 12F
792 | 2628 | 2006/2008 | Volumétrico Siemens UP-370 | Pabellon 12 Baja | I.R. S. Emergencia Lado Caf. Zona Este
793 | 2628 | 2006/2008 | Volumétrico Siemens UP-370 | Pabellón 12 Entreplanta Superi | I.R. Sala 12.1 Entreplanta
794 | 2628 | 2006/2008 | Volumétrico Siemens UP-370 | Pabellón 12 Entreplanta Superi | I.R. Sala 12.3 Entreplanta
795 | 2628 | 2006/2008 | Volumétrico Siemens UP-370 | Pabellón 12 Entreplanta Superi | I.R. Sala 12.3 Entreplanta
796 | 2628 | 2006/2008 | Volumétrico Siemens UP-370 | Pabellón 12 Entreplanta Superi | I.R. Sala 12.4 Entreplanta
797 | 2628 | 2006/2008 | Volumétrico Siemens UP-370 | Pabellón 12 Entreplanta Superi | I.R. Sala 12.4 Entreplanta
798 | 2628 | 2006/2008 | Volumétrico Siemens UP-370 | Pabellón 12 Entreplanta Superi | I.R. Sala 12.4 Entreplanta
799 | 2628 | 2006/2008 | Volumétrico Siemens UP-370 | Pabellón 12 Entreplanta Superi | I.R. Sala 12.5 Entreplanta
800 | 2628 | 2006/2008 | Volumétrico Siemens UP-370 | Pabellón 12 Entreplanta Superi | I.R. Sala 12.6 Entreplanta
801 | 2628 | 2006/2008 | Volumétrico Siemens UP-370 | Pabellon 12 Sotano | I.R. Sala de Transformadores Sotano
802 | 2628 | 2006/2008 | Volumétrico Siemens UP-370 | Pabellon 12 EntrePlanta | I.R. Sala Maquinas Entreplanta
803 | 2628 | 2006/2008 | Volumétrico Siemens UP-370 | Pabellon 12 Baja | I.R. Salida Emergencia Planta Baja EP12
804 | 2628 | 2006/2008 | Volumétrico Siemens UP-370 | Pabellon 12 Baja | I.R. Salida Emergencia Servicio Medico
805 | 2628 | 2006/2008 | Volumétrico Siemens UP-370 | Pabellon 12 Baja | I.R. Salida Evacuacion Junto Porton 12G
806 | 2628 | 2006/2008 | Volumétrico Siemens UP-370 | Pabellon 12 Baja | I.R. Salida Nucleo a Pab. 4
807 | 2628 | 2006/2008 | Volumétrico Siemens UP-370 | Pabellón 12 Entreplanta Superi | I.R.Atencion Al Expositor Entrepta.
808 | 2628 | 2006/2008 | Volumétrico Siemens UP-370 | Pabellón 12 Entreplanta Inferi | I.R.Ent.Pasillo Caf.Lado Norte Entrepta.
809 | 2628 | 2006/2008 | Volumétrico Siemens UP-370 | Pabellón 12 Entreplanta Inferi | I.R.Ent.Pasillo Caf.Lado Sur Entreplanta
810 | 2628 | 2006/2008 | Volumétrico Siemens UP-370 | Pabellón 12 Entreplanta Superi | I.R.Esc.Emergencia a Pab.4D Entreplanta
811 | 2628 | 2006/2008 | Volumétrico Siemens UP-370 | Pabellón 12 Entreplanta Superi | I.R.Esc.Emergencia a Parking 5 Entreplat
812 | 2628 | 2006/2008 | Volumétrico Siemens UP-370 | Pabellón 12 Entreplanta Superi | I.R.Junto Ascensor 1 Planta W.C.Caballer
813 | 2628 | 2006/2008 | Volumétrico Siemens UP-370 | Pabellón 12 Entreplanta Superi | I.R.Patinillo P.C. Entreplanta
814 | 2628 | 2006/2008 | Volumétrico Siemens UP-370 | Pabellón 12 Entreplanta Superi | I.R.Sala 12.7 Entreplanta
815 | 2628 | 2006/2008 | Volumétrico Siemens UP-370 | Pabellon 12 Baja | I.R.Salida Emergencia Lado Caf.Zona Este
816 | 2628 | 2006/2008 | Volumétrico Siemens UP-370 | Pabellon 12 Sotano | I.R. Cuarto Técnico
817 | 2628 | 2006/2008 | Micro Tamper | Pabellon 12 Baja | Tamper B.A. Entrada Ppal. Entrando Izq.
818 | 2628 | 2006/2008 | Micro Tamper | Pabellon 12 Baja | Tamper B.A. P. Servicio Expositores Sur
819 | 2628 | 2006/2008 | Micro Tamper | Pabellon 12 Baja | Tamper B.A.Salida Emergencia S.Medico
820 | 2628 | 2006/2008 | Micro Tamper | Pabellon 12 Baja | Tamper B.I. Salida Nucleo a Pab. 4
821 | 2628 | 2006/2008 | Micro Tamper | Pabellon 12 Baja | Tamper BI Caf.Entrada por S.Emerg. Pab
822 | 2628 | 2006/2008 | Micro Tamper | Pabellon 12 Baja | Tamper BI S. Emergencia Junto Porton 12G
823 | 2628 | 2006/2008 | Micro Tamper | Pabellon 12 Baja | Tamper B.A. Entrada Ppal. Entrando Dcha.
824 | 2628 | 2006/2008 | Barrera de infrarrojos en U SIEMENS | Pabellon 12 Baja | B.A. Entrada Principal Entrando Dcha.
825 | 2628 | 2006/2008 | Barrera de infrarrojos en U SIEMENS | Pabellon 12 Baja | B.A. Entrada Principal Entrando Izq.
826 | 2628 | 2006/2008 | Barrera de infrarrojos en U SIEMENS | Pabellon 12 Baja | B.A. P. Servicio Expositores Sur
827 | 2628 | 2006/2008 | Barrera de infrarrojos en U SIEMENS | Pabellon 12 Baja | B.A. Salida Emergencia Servicio Medico
828 | 2628 | 2006/2008 | Barrera de infrarrojos en U SIEMENS | Pabellon 12 Baja | B.I. Salida Nucleo a Pab. 4
829 | 2628 | 2006/2008 | Barrera de infrarrojos en U SIEMENS | Pabellon 12 Baja | B.I. Caf.Entrada por Salida Emergencia Pab
830 | 2628 | 2006/2008 | Barrera de infrarrojos en U SIEMENS | Pabellon 12 Baja | B.I. Salida Emergencia Junto Porton 12G
831 | 2628 | 2006/2008 | Sistema compacto Dorma TV 101 | Pabellon 12 Baja | Enclav. Junto Cuarto Tecnico 12.9
832 | 2628 | 2006/2008 | Sistema compacto Dorma TV 101 | Pabellon 12 Baja | Enclav. P.Servicio Expositores Sur
833 | 2628 | 2006/2008 | Sistema compacto Dorma TV 101 | Pabellon 12 Baja | Enclav. Porton 12F
834 | 2628 | 2006/2008 | Sistema compacto Dorma TV 101 | Pabellon 12 Baja | Enclav. Porton 12A
835 | 2628 | 2006/2008 | Sistema compacto Dorma TV 101 | Pabellon 12 Baja | Enclav. Porton 12B
836 | 2628 | 2006/2008 | Sistema compacto Dorma TV 101 | Pabellon 12 Baja | Enclav. Porton 12C
837 | 2628 | 2006/2008 | Sistema compacto Dorma TV 101 | Pabellon 12 Baja | Enclav. Porton 12D
838 | 2628 | 2006/2008 | Sistema compacto Dorma TV 101 | Pabellon 12 Baja | Enclav. Porton 12E
839 | 2628 | 2006/2008 | Sistema compacto Dorma TV 101 | Pabellon 12 Baja | Enclav. Salida Emergencia Zona Caf. Este
840 | 2628 | 2006/2008 | Sistema compacto Dorma TV 101 | Pabellon 12 Baja | Enclav. Salida Servicio Medico
841 | 2628 | 2006/2008 | Sistema compacto Dorma TV 101 | Pabellon 12 Baja | Enclav. Nucleo Junto C.Tecnico Elec.120.3
842 | 2628 | 2006/2008 | Sistema compacto Dorma TV 101 | Pabellon 12 Baja | Enclav. S.Emergencia Lado Caf. Zona Este
843 | 2628 | 2006/2008 | Sistema compacto Dorma TV 101 | Pabellon 12 Baja | Enclav. Salida Emergencia Plt.1 EP12
844 | 2628 | 2006/2008 | Sistema compacto Dorma TV 101 | Pabellón 12 Entreplanta Superi | M.K. Despacho Encargado Pab. Entreplanta
845 | 2628 | 2006/2008 | Sistema compacto Dorma TV 101 | Pabellón 12 Entreplanta Superi | M.K. Despacho Serv. Ferial Entreplanta
846 | 2628 | 2006/2008 | Sistema compacto Dorma TV 101 | Pabellón 12 Entreplanta Superi | M.K. Esc.Emerg. a Parking 5 Entreplanta
847 | 2628 | 2006/2008 | Sistema compacto Dorma TV 101 | Pabellon 12 Baja | M.K. P.Servicio Expositores Sur
848 | 2628 | 2006/2008 | Sistema compacto Dorma TV 101 | Pabellón 12 Entreplanta Superi | M.K. Sala 12.4 Entreplanta
849 | 2628 | 2006/2008 | Sistema compacto Dorma TV 101 | Pabellón 12 Entreplanta Superi | M.K. Sala 12.4 Entreplanta
850 | 2628 | 2006/2008 | Sistema compacto Dorma TV 101 | Pabellón 12 Entreplanta Superi | M.K. Sala 12.5 Entreplanta
851 | 2628 | 2006/2008 | Sistema compacto Dorma TV 101 | Pabellón 12 Entreplanta Superi | M.K. Sala 12.6 Entreplanta
852 | 2628 | 2006/2008 | Sistema compacto Dorma TV 101 | Pabellón 12 Entreplanta Superi | M.K. Sala 12.7 Entreplanta
853 | 2628 | 2006/2008 | Sistema compacto Dorma TV 101 | Pabellon 12 Sotano | M.K. Cuarto Tecnico S.2 Sotano C.Alarmas
854 | 2628 | 2006/2008 | Sistema compacto Dorma TV 101 | Pabellon 12 Baja | M.K. Enclav. S. Emergencia Junto Porton 12G
855 | 2628 | 2006/2008 | Sistema compacto Dorma TV 101 | Pabellón 12 Entreplanta Superi | M.K Pasillo A Pasarela Pab.4 Entreplanta
856 | 2628 | 2006/2008 | Sistema compacto Dorma TV 101 | Pabellon 12 Baja | M.K. Acceso Esc. a Galeria y Aseos Sur
857 | 2628 | 2006/2008 | Sistema compacto Dorma TV 101 | Pabellon 12 Baja | M.K. Acceso F9 Salida Emergencia a Pab.4
858 | 2628 | 2006/2008 | Sistema compacto Dorma TV 101 | Pabellon 12 Baja | M.K. Almacen 12.3 Junto Porton 12C
859 | 2628 | 2006/2008 | Sistema compacto Dorma TV 101 | Pabellon 12 Baja | M.K. Almacen Junto Porton 12B
860 | 2628 | 2006/2008 | Sistema compacto Dorma TV 101 | Pabellón 12 Entreplanta Superi | M.K. Atencion Al Expositor Entreplanta
861 | 2628 | 2006/2008 | Sistema compacto Dorma TV 101 | Pabellon 12 Baja Cafeterias | M.K. Caf. Entrada por Pab. Lado Dcho
862 | 2628 | 2006/2008 | Sistema compacto Dorma TV 101 | Pabellon 12 Baja Cafeterias | M.K. Caf. Entrada por Pab. Lado Izq.
863 | 2628 | 2006/2008 | Sistema compacto Dorma TV 101 | Pabellon 12 Baja Cafeterias | M.K. Caf. Entrada Servicio Calle
864 | 2628 | 2006/2008 | Sistema compacto Dorma TV 101 | Pabellon 12 Baja Cafeterias | M.K. Caf. Salida Emergencia Salon
865 | 2628 | 2006/2008 | Sistema compacto Dorma TV 101 | Pabellon 12 Sotano | M.K. Centro Galeria
866 | 2628 | 2006/2008 | Sistema compacto Dorma TV 101 | Pabellon 12 Baja | M.K. Cuarto Servicio Medico
867 | 2628 | 2006/2008 | Sistema compacto Dorma TV 101 | Pabellon 12 Sotano | M.K. Cuarto Técnico
868 | 2628 | 2006/2008 | Sistema compacto Dorma TV 101 | Pabellon 12 Sotano | M.K. Cuarto Tecnico S.2 Sotano C.Alarmas
869 | 2628 | 2006/2008 | Sistema compacto Dorma TV 101 | Pabellon 12 Baja | M.K. Cuarto Trafico Junto Porton 12C
870 | 2628 | 2006/2008 | Sistema compacto Dorma TV 101 | Pabellón 12 Entreplanta Inferi | M.K. Entr.Pasillo Caf.Lado Sur Entrepta.
871 | 2628 | 2006/2008 | Sistema compacto Dorma TV 101 | Pabellon 12 Baja | M.K. Entrada Servicio Medico Desde Ext.
872 | 2628 | 2006/2008 | Sistema compacto Dorma TV 101 | Pabellón 12 Entreplanta Superi | M.K. Esc.Emergencia Entreplanta a Pab 4D
873 | 2628 | 2006/2008 | Sistema compacto Dorma TV 101 | Pabellon 12 Sotano | M.K. Fondo Galeria
874 | 2628 | 2006/2008 | Sistema compacto Dorma TV 101 | Pabellon 12 Baja | M.K. Giratoria Entrada Pab.12
875 | 2628 | 2006/2008 | Sistema compacto Dorma TV 101 | Pabellon 12 Baja | M.K. Giratoria Entrada Pab.12
876 | 2628 | 2006/2008 | Sistema compacto Dorma TV 101 | Pabellon 12 Baja | M.K. Junto Cuarto Tecnico 12.9
877 | 2628 | 2006/2008 | Sistema compacto Dorma TV 101 | Pabellón 12 Entreplanta Superi | M.K. Libre
878 | 2628 | 2006/2008 | Sistema compacto Dorma TV 101 | Pabellon 12 Baja | M.K. P.Servicio Expositores Sur
879 | 2628 | 2006/2008 | Sistema compacto Dorma TV 101 | Pabellon 12 Baja | M.K. Porton 12A
880 | 2628 | 2006/2008 | Sistema compacto Dorma TV 101 | Pabellon 12 Baja | M.K. Porton 12B
881 | 2628 | 2006/2008 | Sistema compacto Dorma TV 101 | Pabellon 12 Baja | M.K. Porton 12C
882 | 2628 | 2006/2008 | Sistema compacto Dorma TV 101 | Pabellon 12 Baja | M.K. Porton 12D
883 | 2628 | 2006/2008 | Sistema compacto Dorma TV 101 | Pabellon 12 Baja | M.K. Porton 12E
884 | 2628 | 2006/2008 | Sistema compacto Dorma TV 101 | Pabellon 12 Baja | M.K. Porton 12F
885 | 2628 | 2006/2008 | Sistema compacto Dorma TV 101 | Pabellón 12 Entreplanta Superi | M.K. Sala 12.3
886 | 2628 | 2006/2008 | Sistema compacto Dorma TV 101 | Pabellon 12 Sotano | M.K. Sala de Transformadores Sotano
887 | 2628 | 2006/2008 | Sistema compacto Dorma TV 101 | Pabellon 12 EntrePlanta | M.K. Salida Emergencia 13 Entreplanta
888 | 2628 | 2006/2008 | Sistema compacto Dorma TV 101 | Pabellon 12 Baja | M.K. Salida Emergencia Planta Baja EP12
889 | 2628 | 2006/2008 | Sistema compacto Dorma TV 101 | Pabellon 12 Baja | M.K. Salida Emergencia Principal Dcha.
890 | 2628 | 2006/2008 | Sistema compacto Dorma TV 101 | Pabellon 12 Baja | M.K. Salida Evacuacion Junto Porton 12G
891 | 2628 | 2006/2008 | Sistema compacto Dorma TV 101 | Pabellon 12 Baja | M.K. Salida Nucleo a Pab. 4
892 | 2628 | 2006/2008 | Sistema compacto Dorma TV 101 | Pabellon 12 Baja | M.K. Cuarto Tecnico Sala 120.1
893 | 2628 | 2006/2008 | Sistema compacto Dorma TV 101 | Pabellon 12 Baja Cafeterias | M.K. Caf.Salida Emergencia al Ascen. Pab.
894 | 2628 | 2006/2008 | Sistema compacto Dorma TV 101 | Pabellón 12 Entreplanta Inferi | M.K. Entr.Pasillo Caf.Lado Norte Entrepta
895 | 2628 | 2006/2008 | Sistema compacto Dorma TV 101 | Pabellon 12 Baja | M.K. Esc Emergencia Junto Cafeteria
896 | 2628 | 2006/2008 | Sistema compacto Dorma TV 101 | Pabellón 12 Entreplanta Superi | M.K. Esc.Emergencia Entreplanta a Pab.4D
897 | 2628 | 2006/2008 | Sistema compacto Dorma TV 101 | Pabellón 12 Entreplanta Superi | M.K. Sala 12.1 Entreplanta
898 | 2628 | 2006/2008 | Sistema compacto Dorma TV 101 | Pabellón 12 Entreplanta Superi | M.K. Sala 12.3 Entreplanta
899 | 2628 | 2006/2008 | Sistema compacto Dorma TV 101 | Pabellon 12 EntrePlanta | M.K. Salida Emergencia a Golf Entreplanta
900 | 2628 | 2006/2008 | Sistema compacto Dorma TV 101 | Pabellon 12 EntrePlanta | M.K. Sala Maquinas Entreplanta
901 | 2628 | 2006/2008 | Sistema compacto Dorma TV 101 | Pabellon 12 Baja | M.K. Puerta Junto Puerta Giratoria Dcha. Ppal
902 | 2628 | 2006/2008 | Siemens SI 410/411 ES | Pabellon 14 | Cuarto Técnico Pab 14 Sótano
903 | 2628 | 2006/2008 | Volumétrico Siemens UP-370 | Cámara Acorazada | I.R HALL ACORAZADA
904 | 2628 | 2006/2008 | Volumétrico Siemens UP-370 | Cámara Acorazada | I.R 1
905 | 2628 | 2006/2008 | Volumétrico Siemens UP-370 | Cámara Acorazada | I.R 2
906 | 2628 | 2006/2008 | Volumétrico Siemens UP-370 | Cámara Acorazada | I.R 3
907 | 2628 | 2006/2008 | Volumétrico Siemens UP-370 | Cámara Acorazada | I.R 4
908 | 2628 | 2006/2008 | Volumétrico Siemens UP-370 | Pabellon 14 Sotano | IR ALMACEN 10 DARSENA
909 | 2628 | 2006/2008 | Volumétrico Siemens UP-370 | Cámara Acorazada | IR ESCALERA 7 DARSENA
910 | 2628 | 2006/2008 | Volumétrico Siemens UP-370 | Pabellon 14 Sotano | IR ENTRADA DARSENA JUNTO MONTACARGAS. 3
911 | 2628 | 2006/2008 | Volumétrico Siemens UP-370 | Pabellon 14 Sotano | IR DARSENA JUNTO MONTACARGAS
912 | 2628 | 2006/2008 | Volumétrico Siemens UP-370 | Pabellon 14 Sotano | I.R PUERTA ENTRADA VEHICULOS DARSENA
913 | 2628 | 2006/2008 | Volumétrico Siemens UP-370 | Pabellon 14 Sotano | IR PASILLO POSTERIOR DARSENA (ALMACENES)
914 | 2628 | 2006/2008 | Volumétrico Siemens UP-370 | Pabellon 14 Sotano | IR ALMACEN 4 DARSENA
915 | 2628 | 2006/2008 | Volumétrico Siemens UP-370 | Pabellon 14 Sotano | IR ESCALERA 6 DARSENA
916 | 2628 | 2006/2008 | Volumétrico Siemens UP-370 | Pabellon 14 Sotano | IR PUERTA ENTRADA DARSENA
917 | 2628 | 2006/2008 | Volumétrico Siemens UP-370 | Pabellon 14 Sotano | IR MONTACARGAS 1 DARSENA
918 | 2628 | 2006/2008 | Volumétrico Siemens UP-370 | Pabellon 14 Sotano | IR ENTRADA GALERIA I.4 DARSENA
919 | 2628 | 2006/2008 | Volumétrico Siemens UP-370 | Pabellon 14 Sotano | IR ESCALERA 14 DARSENA SUBIDA A GALERIA
920 | 2628 | 2006/2008 | Volumétrico Siemens UP-370 | Pabellon 14 Baja | IR ESCALERA 14 BAJADA A DARSENA
921 | 2628 | 2006/2008 | Volumétrico Siemens UP-370 | Pabellon 14 Baja | IR ALMACEN 143 JUNTO AL PORTON 14-D
922 | 2628 | 2006/2008 | Volumétrico Siemens UP-370 | Pabellon 14 Baja | IR SALIDA ESCALERA 6
923 | 2628 | 2006/2008 | Volumétrico Siemens UP-370 | Pabellon 14 Baja | IR ALMACEN 142 JUNTO PORTON 14C
924 | 2628 | 2006/2008 | Volumétrico Siemens UP-370 | Pabellon 14 Baja | IR ESCALERA 6 PLANTA BAJA
925 | 2628 | 2006/2008 | Volumétrico Siemens UP-370 | Pabellon 14 Baja | IR PORTON 14-C
926 | 2628 | 2006/2008 | Volumétrico Siemens UP-370 | Pabellon 14 Baja | IR ENTRADA EXPOSITORES ZONA NORTE
927 | 2628 | 2006/2008 | Volumétrico Siemens UP-370 | Pabellon 14 Baja | IR PORTON 14D
928 | 2628 | 2006/2008 | Volumétrico Siemens UP-370 | Pabellon 14 Baja | IR ESCALERA 14 JUNTO PORTON 14-D
929 | 2628 | 2006/2008 | Volumétrico Siemens UP-370 | Pabellon 14 Baja | IR ESCALERA 5 JUNTO PORTON 14-E
930 | 2628 | 2006/2008 | Volumétrico Siemens UP-370 | Pabellon 14 Baja | IR PORON 14-E
931 | 2628 | 2006/2008 | Volumétrico Siemens UP-370 | Pabellon 14 Baja | IR ALMACEN 144 JUNTO PORTON 14-E
932 | 2628 | 2006/2008 | Volumétrico Siemens UP-370 | Pabellon 14 EntrePlanta | IR ENTREPLANTA ACCESO ESCALERA 6
933 | 2628 | 2006/2008 | Volumétrico Siemens UP-370 | Pabellon 14 EntrePlanta | IR ENTREPLANTA ACCESO ESCALERA 7
934 | 2628 | 2006/2008 | Volumétrico Siemens UP-370 | Pabellon 14 EntrePlanta Cafete | IR ENTRADA CAFETERIA POR ENTREPL. ESC.6
935 | 2628 | 2006/2008 | Volumétrico Siemens UP-370 | Pabellon 14 EntrePlanta Cafete | IR ENTRADA TRASERA CAF. ETREPLANTA
936 | 2628 | 2006/2008 | Volumétrico Siemens UP-370 | Pabellon 14 EntrePlanta Cafete | IR ENTRADA AUTOSERVICIO ENTREPLANTA
937 | 2628 | 2006/2008 | Volumétrico Siemens UP-370 | Pabellon 14 Baja | IR ALMACEN 145 JUNTO AL PORTON 14-F
938 | 2628 | 2006/2008 | Volumétrico Siemens UP-370 | Pabellon 14 Baja | IR POROTN 14-F
939 | 2628 | 2006/2008 | Volumétrico Siemens UP-370 | Pabellon 14 Baja | IR ESCALERA 4 JUNTO PORTON 14-F
940 | 2628 | 2006/2008 | Volumétrico Siemens UP-370 | Pabellon 14 Baja | ESCALERA 14-F RESERVA INSTALACION
941 | 2628 | 2006/2008 | Volumétrico Siemens UP-370 | Pabellon 14 Baja | IR ENTRADA PRINCIPAL PAB.14
942 | 2628 | 2006/2008 | Volumétrico Siemens UP-370 | Pabellon 14 Baja | IR ESCALERA 3 FRENTE PORTON 4-E
943 | 2628 | 2006/2008 | Volumétrico Siemens UP-370 | Pabellon 14 Baja | IR SALIDA EMERG.FRENTE PORTON 4-E
944 | 2628 | 2006/2008 | Volumétrico Siemens UP-370 | Pabellon 14 EntrePlanta | IR ESCALERA 11 ENTREPLANTA
945 | 2628 | 2006/2008 | Volumétrico Siemens UP-370 | Pabellon 14 EntrePlanta | IR ESCALERA 10 ENTREPLANTA
946 | 2628 | 2006/2008 | Volumétrico Siemens UP-370 | Pabellon 14 EntrePlanta | IR ENTRADA PASARELA TECNICA
947 | 2628 | 2006/2008 | Volumétrico Siemens UP-370 | Pabellon 14 EntrePlanta | IR FINAL PASARELA TECNICA
948 | 2628 | 2006/2008 | Volumétrico Siemens UP-370 | Pabellon 14 EntrePlanta | IR SALA ORIENTE
949 | 2628 | 2006/2008 | Volumétrico Siemens UP-370 | Pabellon 14 EntrePlanta | IR GUARDARROPA SALA ORIENTE
950 | 2628 | 2006/2008 | Volumétrico Siemens UP-370 | Pabellon 14 EntrePlanta | IR SALA 14.6
951 | 2628 | 2006/2008 | Volumétrico Siemens UP-370 | Pabellon 14 EntrePlanta | IR SALA 14.5
952 | 2628 | 2006/2008 | Volumétrico Siemens UP-370 | Pabellon 14 EntrePlanta | IR SALA 14.4
953 | 2628 | 2006/2008 | Volumétrico Siemens UP-370 | Pabellon 14 EntrePlanta | IR SALA 14.2
954 | 2628 | 2006/2008 | Volumétrico Siemens UP-370 | Pabellon 14 EntrePlanta | IR DESPACHO SEGURIDAD
955 | 2628 | 2006/2008 | Volumétrico Siemens UP-370 | Pabellon 14 EntrePlanta | IR SALA 14.3
956 | 2628 | 2006/2008 | Volumétrico Siemens UP-370 | Pabellon 14 EntrePlanta | IR ENCARGADO PAB.14
957 | 2628 | 2006/2008 | Volumétrico Siemens UP-370 | Pabellon 14 EntrePlanta | IR SALA 14.1
958 | 2628 | 2006/2008 | Volumétrico Siemens UP-370 | Pabellon 14 EntrePlanta | IR ESCALERA 3 ENTREPLANTA
959 | 2628 | 2006/2008 | Volumétrico Siemens UP-370 | Pabellon 14 EntrePlanta | IR ACCESO A ENTREPLANTA LADO ASCENSOR
960 | 2628 | 2006/2008 | Volumétrico Siemens UP-370 | Pabellon 14 EntrePlanta | IR ESCALERA 4 ENTREPLANTA NORTE
961 | 2628 | 2006/2008 | Volumétrico Siemens UP-370 | Pabellon 14 Segunda | IR ENCARGADO PAB.14 PLANTA 2
962 | 2628 | 2006/2008 | Volumétrico Siemens UP-370 | Pabellon 14 Segunda | IR ESCALERA 3 PLANTA 2
963 | 2628 | 2006/2008 | Volumétrico Siemens UP-370 | Pabellon 14 Segunda | IR ESCALERA 9 PLANTA 1 ACCESO A PASARELA
964 | 2628 | 2006/2008 | Volumétrico Siemens UP-370 | Pabellon 14 Segunda | IR ESCALERA 9 PLANTA 2
965 | 2628 | 2006/2008 | Volumétrico Siemens UP-370 | Pabellon 14 Primera Cafeteria | IR ENTRADA CAFETERIA DESDE ESC. PLANTA 1
966 | 2628 | 2006/2008 | Volumétrico Siemens UP-370 | Pabellon 14 Segunda | IR ESCALERA 7 LOCAL 142.6 ACCESO
967 | 2628 | 2006/2008 | Volumétrico Siemens UP-370 | Pabellon 14 Primera Cafeteria | IR ENTRADA CAFETERIA DESDE PABELLON PLAN
968 | 2628 | 2006/2008 | Volumétrico Siemens UP-370 | Pabellon 14 Primera Cafeteria | IR CAFETERIA PLANTA 1 AL LADO DEL MONTAC
969 | 2628 | 2006/2008 | Volumétrico Siemens UP-370 | Pabellon 14 Primera | IR ESCALERA 6 PLANTA 1
970 | 2628 | 2006/2008 | Volumétrico Siemens UP-370 | Pabellon 14 Primera | IR SALIDA ESCALERA 7
971 | 2628 | 2006/2008 | Volumétrico Siemens UP-370 | Pabellon 14 Primera | IR ESCALERA 9 PLANTA 1
972 | 2628 | 2006/2008 | Volumétrico Siemens UP-370 | Pabellon 14 Baja Cafeteria | IR PUERTA ENTRADA CAFETERIA
973 | 2628 | 2006/2008 | Volumétrico Siemens UP-370 | Pabellon 14 Baja | IR SALIDA EXPOSITORES JUNTO CAF.
974 | 2628 | 2006/2008 | Volumétrico Siemens UP-370 | Pabellon 14 Baja Cafeteria | IR PUERTA 3 SALIDA EXTERIOR
975 | 2628 | 2006/2008 | Volumétrico Siemens UP-370 | Pabellon 14 Baja Cafeteria | IR ENTRADA CAFETERIA
976 | 2628 | 2006/2008 | Volumétrico Siemens UP-370 | Pabellon 14 Baja | IR PORTON 14 B
977 | 2628 | 2006/2008 | Volumétrico Siemens UP-370 | Pabellon 14 Baja | IR SALIDA EMERGENCIA ESCALERA 7
978 | 2628 | 2006/2008 | Volumétrico Siemens UP-370 | Pabellon 14 Baja Cafeteria | IR ENTRADA COCINA CAFETERIA
979 | 2628 | 2006/2008 | Volumétrico Siemens UP-370 | Pabellon 14 Baja | IR ALMACEN 14.1
980 | 2628 | 2006/2008 | Volumétrico Siemens UP-370 | Pabellon 14 Baja | IR SALIDA ESCALERA 7
981 | 2628 | 2006/2008 | Volumétrico Siemens UP-370 | Pabellon 14 Baja | IR PORTON 14 A
982 | 2628 | 2006/2008 | Volumétrico Siemens UP-370 | Pabellon 14 Baja | IR PORTON 12 G
983 | 2628 | 2006/2008 | Volumétrico Siemens UP-370 | Pabellon 14 Baja | IR SALIDA JUNTO 12G
984 | 2628 | 2006/2008 | Volumétrico Siemens UP-370 | Pabellon 14 Baja | IR SALIDA ESCALERA 9
985 | 2628 | 2006/2008 | Volumétrico Siemens UP-370 | Pabellon 14 Baja | IR SALIDA ESCALERA 8
986 | 2628 | 2006/2008 | Volumétrico Siemens UP-370 | Pabellon 14 Primera | IR ESCALERA 4 PLANTA 1
987 | 2628 | 2006/2008 | Volumétrico Siemens UP-370 | Pabellon 14 Primera | IR ESCALERA 3 PLANTA1
988 | 2628 | 2006/2008 | Volumétrico Siemens UP-370 | Pabellon 14 Primera | IR CUARTO ELECTRICO PLANTA 1 SALA MAQUIN
989 | 2628 | 2006/2008 | Volumétrico Siemens UP-370 | Pabellon 14 Primera | IR SALIDA EMERG.ESCALERA 2 SALA MAQUINAS
990 | 2628 | 2006/2008 | Volumétrico Siemens UP-370 | Pabellon 14 Primera | IR ESCALERA 11PLANTA 1
991 | 2628 | 2006/2008 | Volumétrico Siemens UP-370 | Pabellon 14 Primera | IR ESCALERA 8 PLANTA 1
992 | 2628 | 2006/2008 | Volumétrico Siemens UP-370 | Pabellon 14 Primera | IR ESCALERA 14 PLANTA 1
993 | 2628 | 2006/2008 | Volumétrico Siemens UP-370 | Pabellon 14 Primera | IR ESCALERA 14 PLANTA 1
994 | 2628 | 2006/2008 | Volumétrico Siemens UP-370 | Pabellon 14 Primera | IR ESCALERA 5 PLANTA 1
995 | 2628 | 2006/2008 | Volumétrico Siemens UP-370 | Pabellon 14 Primera | IR ENTRADA A UTA
996 | 2628 | 2006/2008 | Volumétrico Siemens UP-370 | Cámara Acorazada | SISMICO 1 ACORAZADA
997 | 2628 | 2006/2008 | Volumétrico Siemens UP-370 | Cámara Acorazada | SISMICO 2 ACORAZADA
998 | 2628 | 2006/2008 | Volumétrico Siemens UP-370 | Cámara Acorazada | SISMICO 3 ACORAZADA
999 | 2628 | 2006/2008 | Volumétrico Siemens UP-370 | Cámara Acorazada | SISMICO 4 ACORAZADA
1000 | 2628 | 2006/2008 | Pulsador ALAR.BA. MESA AT 13(A6E61025007) | Cámara Acorazada | PULSADOR CAMARA ACORAZADA
1001 | 2628 | 2006/2008 | Pulsador ALAR.BA. MESA AT 13(A6E61025007) | Cámara Acorazada | PULSADOR 2 CAMARA ACORAZADA
1002 | 2628 | 2006/2008 | Pulsador ALAR.BA. MESA AT 13(A6E61025007) | Pabellon 14 Primera | PULSADOR ATRACO PLANTA 1 MOSTRADOR
1003 | 2628 | 2006/2008 | Pulsador ALAR.BA. MESA AT 13(A6E61025007) | Pabellon 14 Primera | PULSADOR ATRACO PLANTA 1 MOSTRADOR
1004 | 2628 | 2006/2008 | Pulsador ALAR.BA. MESA AT 13(A6E61025007) | Pabellon 14 Primera | PULSADOR ATRACO PLANTA 1 MOSTRADOR
1005 | 2628 | 2006/2008 | Micro Tamper | Pabellon 14 Primera | TAMPER ENTR.A PLANTA 1 DERECHA
1006 | 2628 | 2006/2008 | Micro Tamper | Pabellon 14 Baja | TAMPER BARRERA JUNTO 12G
1007 | 2628 | 2006/2008 | Micro Tamper | Pabellon 14 Baja | TAMPER B. I. ENTR. PRINCIP. PAB. 14 LADO
1008 | 2628 | 2006/2008 | Micro Tamper | Pabellon 14 Baja | TAMPER B.I. ENTRA. PPAL.PAB.14 LADO INFO
1009 | 2628 | 2006/2008 | Micro Tamper | Pabellon 14 Baja | TAMPER B.I. SALIDA EMERG.FRENTE PORTON 4
1010 | 2628 | 2006/2008 | Micro Tamper | Pabellon 14 Primera | TAMPER B.I. ENTRADA A PLANTA 1 IZQUIERDA
1011 | 2628 | 2006/2008 | Barrera de infrarrojos en U SIEMENS | Pabellon 14 Primera | B.I. ENTRADA A PLANTA 1 IZQUIERDA
1012 | 2628 | 2006/2008 | Barrera de infrarrojos en U SIEMENS | Pabellon 14 Primera | B. I. ENTR.A PLANTA 1 DERECHA
1013 | 2628 | 2006/2008 | Barrera de infrarrojos en U SIEMENS | Pabellon 14 Baja | B. I. ENTRADA PPA.L PAB. 14 LADO GUARDAR
1014 | 2628 | 2006/2008 | Barrera de infrarrojos en U SIEMENS | Pabellon 14 Baja | B.I. ENTRADA PRINCIPAL PAB.14 LADO INFOR
1015 | 2628 | 2006/2008 | Barrera de infrarrojos en U SIEMENS | Pabellon 14 Baja | B.I. SALIDA EMERG.FRENTE PORTON 4-E
1016 | 2628 | 2006/2008 | Barrera de infrarrojos en U SIEMENS | Pabellon 14 Baja | BARRERA INFRARROJOS JUNTO 12 G
1017 | 2628 | 2006/2008 | Sistema compacto Dorma TV 101 | Pabellon 14 Baja | ENCLAVAMIENTO PORTON 14-C
1018 | 2628 | 2006/2008 | Sistema compacto Dorma TV 101 | Pabellon 14 Baja | ENCLAVAMIENTO ESCALERA 6 PLANTA BAJA
1019 | 2628 | 2006/2008 | Sistema compacto Dorma TV 101 | Pabellon 14 Baja | ENCLAVAMIENTO PORTON 14-D
1020 | 2628 | 2006/2008 | Sistema compacto Dorma TV 101 | Pabellon 14 Baja | ENCLAVAMIEN. ESC. 6 SALIDA JUNTO CUARTO
1021 | 2628 | 2006/2008 | Sistema compacto Dorma TV 101 | Pabellon 14 Baja | ENCLAVAMIENTO ENTRADA EXPOSITORES ZONA N
1022 | 2628 | 2006/2008 | Sistema compacto Dorma TV 101 | Pabellon 14 Baja | ENCLAVAMIENTO PORTON 14-E
1023 | 2628 | 2006/2008 | Sistema compacto Dorma TV 101 | Pabellon 14 Baja | ENCLAVAMIENTO PORTON 14-F
1024 | 2628 | 2006/2008 | Sistema compacto Dorma TV 101 | Pabellon 14 Baja | ENCLAVAMIENTO SALIDA EMG. JUNT PORT. 14F
1025 | 2628 | 2006/2008 | Sistema compacto Dorma TV 101 | Pabellon 14 Baja | ENCLAVAMIENTO SALID.EMERG. FRENTE. PORTO
1026 | 2628 | 2006/2008 | Sistema compacto Dorma TV 101 | Pabellon 14 Primera | ENCLAVAMIENTO ESCALERA 4 PLANTA1
1027 | 2628 | 2006/2008 | Sistema compacto Dorma TV 101 | Pabellon 14 Primera | ENCLAVAMIENTO SALIDA HACIA ESCALERA 3
1028 | 2628 | 2006/2008 | Sistema compacto Dorma TV 101 | Pabellon 14 Primera | ENCLVAMIENTO SALIDA ESCALERA 9 PLANTA 1
1029 | 2628 | 2006/2008 | Sistema compacto Dorma TV 101 | Pabellon 14 Primera | ENCLVAMIENTO ESCALERA 8 PLANTA 1
1030 | 2628 | 2006/2008 | Sistema compacto Dorma TV 101 | Pabellon 14 Primera | ENCLVAMIENTO SALIDA ESCALERA 7
1031 | 2628 | 2006/2008 | Sistema compacto Dorma TV 101 | Pabellon 14 Primera | ENCLAVAMIENTO SALIDA ESC. 7 DESDE CAFETE
1032 | 2628 | 2006/2008 | Sistema compacto Dorma TV 101 | Pabellon 14 Primera | ENCLAVAMIENTO SALIDA ESC. 7 DESDE CAFETE
1033 | 2628 | 2006/2008 | Sistema compacto Dorma TV 101 | Pabellon 14 Primera | ENCLAVAMIENTO ESCALERA 6 PLANTA 1
1034 | 2628 | 2006/2008 | Sistema compacto Dorma TV 101 | Pabellon 14 Primera | ENCLVAMIENTO ESCALERA 14 PLANTA 1
1035 | 2628 | 2006/2008 | Sistema compacto Dorma TV 101 | Pabellon 14 Primera | ENCLVAMIENTO SALIDA EMERG. A ESC.14 PLT1
1036 | 2628 | 2006/2008 | Sistema compacto Dorma TV 101 | Pabellon 14 Baja | ENCLAVAMIENTO PORTON 14 B
1037 | 2628 | 2006/2008 | Sistema compacto Dorma TV 101 | Pabellon 14 Baja | ENCLAVAMIENTO SAL. JUNTO CAF.
1038 | 2628 | 2006/2008 | Sistema compacto Dorma TV 101 | Pabellon 14 Baja | ENCLAVAMINTO SALIDA GAL. E18
1039 | 2628 | 2006/2008 | Sistema compacto Dorma TV 101 | Pabellon 14 Baja | ENCLAVAMIENTO SALIDA EMERG.GP47
1040 | 2628 | 2006/2008 | Sistema compacto Dorma TV 101 | Pabellon 14 Baja | ENCLAVAMIENTO PORTON 14 A
1041 | 2628 | 2006/2008 | Sistema compacto Dorma TV 101 | Pabellon 14 Baja | ENCLAVAMIENTO SALIDA JUNTO 12 G
1042 | 2628 | 2006/2008 | Sistema compacto Dorma TV 101 | Pabellon 14 Baja | ENCLAVAMIENTO 12 G INTERIOR
1043 | 2628 | 2006/2008 | Sistema compacto Dorma TV 101 | Pabellon 14 Baja | ENCLAVAMIENTO 12 G EXTERIOR
1044 | 2628 | 2006/2008 | Sistema compacto Dorma TV 101 | Pabellon 14 Primera | ENCLAVAMIENTO ESCAL. 5 PLANTA 1
1045 | 2628 | 2006/2008 | Sistema compacto Dorma TV 101 | Cámara Acorazada | MK ENTRADA CAMARA ACORAZADA
1046 | 2628 | 2006/2008 | Sistema compacto Dorma TV 101 | Cámara Acorazada | MK CAM. ACORAZADA
1047 | 2628 | 2006/2008 | Sistema compacto Dorma TV 101 | Pabellon 14 Baja | MK PORTON 14-D
1048 | 2628 | 2006/2008 | Sistema compacto Dorma TV 101 | Pabellon 14 Baja | MK ALMACEN 142 JUNTO PORTON 14-C
1049 | 2628 | 2006/2008 | Sistema compacto Dorma TV 101 | Pabellon 14 Baja | MK ALMACEN 143 JUNTO AL PORTON 14-D
1050 | 2628 | 2006/2008 | Sistema compacto Dorma TV 101 | Pabellon 14 Baja | MK ALMACEN 144 JUNTO PORTON 14-E
1051 | 2628 | 2006/2008 | Sistema compacto Dorma TV 101 | Pabellon 14 EntrePlanta Cafete | MK ENTRADA CAFETERIA ENTREPLANTA ESCALER
1052 | 2628 | 2006/2008 | Sistema compacto Dorma TV 101 | Pabellon 14 EntrePlanta Cafete | MK ENTRADA TRASERA CAFETERIA ENTREPLANTA
1053 | 2628 | 2006/2008 | Sistema compacto Dorma TV 101 | Pabellon 14 EntrePlanta Cafete | MK ENTRADA CAFETERIA ENTREPLANTA ASCENSO
1054 | 2628 | 2006/2008 | Sistema compacto Dorma TV 101 | Pabellon 14 Baja | MK ALMACEN 145 JUNTO AL PORTON 14-F
1055 | 2628 | 2006/2008 | Sistema compacto Dorma TV 101 | Pabellon 14 EntrePlanta | MK ENTRADA SALA ORIENTE
1056 | 2628 | 2006/2008 | Sistema compacto Dorma TV 101 | Pabellon 14 EntrePlanta | MK ENTRADA SALA ORIENTE
1057 | 2628 | 2006/2008 | Sistema compacto Dorma TV 101 | Pabellon 14 EntrePlanta | MK SALA 14.6
1058 | 2628 | 2006/2008 | Sistema compacto Dorma TV 101 | Pabellon 14 EntrePlanta | MK SALA 14.5
1059 | 2628 | 2006/2008 | Sistema compacto Dorma TV 101 | Pabellon 14 EntrePlanta | MK ESCALERA 11 ENTREPLANTA
1060 | 2628 | 2006/2008 | Sistema compacto Dorma TV 101 | Pabellon 14 EntrePlanta | MK ESCALERA 10 ENTREPLANTA
1061 | 2628 | 2006/2008 | Sistema compacto Dorma TV 101 | Pabellon 14 EntrePlanta | MK ACCESO A GUARDARROPA DESDE SALA ORIEN
1062 | 2628 | 2006/2008 | Sistema compacto Dorma TV 101 | Pabellon 14 EntrePlanta | MK SALA 14.4
1063 | 2628 | 2006/2008 | Sistema compacto Dorma TV 101 | Pabellon 14 EntrePlanta | MK SALA 14.3
1064 | 2628 | 2006/2008 | Sistema compacto Dorma TV 101 | Pabellon 14 EntrePlanta | MK SALA SEGURIDAD
1065 | 2628 | 2006/2008 | Sistema compacto Dorma TV 101 | Pabellon 14 EntrePlanta | MK ENCARGADO PAB.14
1066 | 2628 | 2006/2008 | Sistema compacto Dorma TV 101 | Pabellon 14 EntrePlanta | MK SALA 14.2
1067 | 2628 | 2006/2008 | Sistema compacto Dorma TV 101 | Pabellon 14 EntrePlanta | MK SALA 14.1
1068 | 2628 | 2006/2008 | Sistema compacto Dorma TV 101 | Pabellon 14 EntrePlanta | MK ACCESO ESCALERA 3 DESDE ENTREPLANTA
1069 | 2628 | 2006/2008 | Sistema compacto Dorma TV 101 | Pabellon 14 EntrePlanta | MK ACCESO A ENTREPLANTA LADO ASCENSOR
1070 | 2628 | 2006/2008 | Sistema compacto Dorma TV 101 | Pabellon 14 EntrePlanta | MK ACCESO ESCALERA 4 DESDE ENTREPLANTA N
1071 | 2628 | 2006/2008 | Sistema compacto Dorma TV 101 | Pabellon 14 EntrePlanta | MK ACCESO ESCALERA 4 DESDE ENTREPLANTA N
1072 | 2628 | 2006/2008 | Sistema compacto Dorma TV 101 | Pabellon 14 Segunda | MK ENCARGADO PAB.14 PLANTA 2
1073 | 2628 | 2006/2008 | Sistema compacto Dorma TV 101 | Pabellon 14 Segunda | MK ENCARGADO PAB.14 PLANTA 2
1074 | 2628 | 2006/2008 | Sistema compacto Dorma TV 101 | Pabellon 14 Segunda | MK HALL ASCENSORES N.12-14 PLANTA 2
1075 | 2628 | 2006/2008 | Sistema compacto Dorma TV 101 | Pabellon 14 Segunda | MK ESCALERA 11PLANTA 2
1076 | 2628 | 2006/2008 | Sistema compacto Dorma TV 101 | Pabellon 14 Segunda | Zona 259
1077 | 2628 | 2006/2008 | Sistema compacto Dorma TV 101 | Pabellon 14 Primera Cafeteria | MK ENTRADA CAFETERIA DESDE ESC. PLANTA 1
1078 | 2628 | 2006/2008 | Sistema compacto Dorma TV 101 | Pabellon 14 Segunda | MK ESCALERA 7 LOCAL 142.6 ACCESO
1079 | 2628 | 2006/2008 | Sistema compacto Dorma TV 101 | Pabellon 14 Primera Cafeteria | MK CAFETERIA PLANTA 1 DESDE PABELLON
1080 | 2628 | 2006/2008 | Sistema compacto Dorma TV 101 | Pabellon 14 Primera Cafeteria | MK CAFETERIA PLANTA 1 AL LADO DEL MONTAC
1081 | 2628 | 2006/2008 | Sistema compacto Dorma TV 101 | Pabellon 14 Baja Cafeteria | MK ENTRADA A CAFETERIA BAJA
1082 | 2628 | 2006/2008 | Sistema compacto Dorma TV 101 | Pabellon 14 Baja Cafeteria | MK ENTRADA A CAFETERIA
1083 | 2628 | 2006/2008 | Sistema compacto Dorma TV 101 | Pabellon 14 Baja | MK ALMACEN 14.1
1084 | 2628 | 2006/2008 | Sistema compacto Dorma TV 101 | Pabellon 14 Baja Cafeteria | MK ENTRADA COCINA CAFETERIA
1085 | 2628 | 2006/2008 | Sistema compacto Dorma TV 101 | Pabellon 14 Baja Cafeteria | MK PUERTA 3 SALIDA EXTERIOR
1086 | 2628 | 2006/2008 | Sistema compacto Dorma TV 101 | Cámara Acorazada | MK CUARTO TECNICO GALERIA LOCALES S.16 D
1087 | 2628 | 2006/2008 | Sistema compacto Dorma TV 101 | Cámara Acorazada | MK INTERIOR CAMARA ACORAZADA
1088 | 2628 | 2006/2008 | Sistema compacto Dorma TV 101 | Pabellon 14 Sotano | MK ALMACEN 7 DARSENA
1089 | 2628 | 2006/2008 | Sistema compacto Dorma TV 101 | Pabellon 14 Sotano | MK ALMACEN 8 DARSENA
1090 | 2628 | 2006/2008 | Sistema compacto Dorma TV 101 | Pabellon 14 Sotano | MK ALMACEN 9 DARSENA
1091 | 2628 | 2006/2008 | Sistema compacto Dorma TV 101 | Pabellon 14 Sotano | MK ALMACEN 10 DARSENA (POSTERIOR)
1092 | 2628 | 2006/2008 | Sistema compacto Dorma TV 101 | Pabellon 14 Sotano | MK ALMACEN 10 DARSENA
1093 | 2628 | 2006/2008 | Sistema compacto Dorma TV 101 | Cámara Acorazada | MK ESCALERA 7 DARSENA
1094 | 2628 | 2006/2008 | Sistema compacto Dorma TV 101 | Pabellon 14 Sotano | MK MONTACARGAS 3 DARSENA
1095 | 2628 | 2006/2008 | Sistema compacto Dorma TV 101 | Pabellon 14 Sotano | MK ENTRADA POSTERIOR GALERIA
1096 | 2628 | 2006/2008 | Sistema compacto Dorma TV 101 | Pabellon 14 Sotano | MK JUNTO MONTACARGAS 4
1097 | 2628 | 2006/2008 | Sistema compacto Dorma TV 101 | Pabellon 14 Sotano | MK MONTACARGAS 4
1098 | 2628 | 2006/2008 | Sistema compacto Dorma TV 101 | Pabellon 14 Sotano | MK DARSENA JUNTO MONTACARGAS 4
1099 | 2628 | 2006/2008 | Sistema compacto Dorma TV 101 | Pabellon 14 Sotano | MK DARSENA JUNTO MONTACARGAS 4
1100 | 2628 | 2006/2008 | Sistema compacto Dorma TV 101 | Pabellon 14 Sotano | MK ALMACEN 4 DARSENA
1101 | 2628 | 2006/2008 | Sistema compacto Dorma TV 101 | Pabellon 14 Sotano | MK ALMACEN 4 DARSENA ( POSTERIOR)
1102 | 2628 | 2006/2008 | Sistema compacto Dorma TV 101 | Pabellon 14 Sotano | MK ESCALERA 6 DARSENA
1103 | 2628 | 2006/2008 | Sistema compacto Dorma TV 101 | Pabellon 14 Sotano | MK MONTACARGAS 2 DARSENA
1104 | 2628 | 2006/2008 | Sistema compacto Dorma TV 101 | Pabellon 14 Sotano | MK ALMACEN 5 DARSENA
1105 | 2628 | 2006/2008 | Sistema compacto Dorma TV 101 | Pabellon 14 Sotano | MK ALMACEN 6 DARSENA
1106 | 2628 | 2006/2008 | Sistema compacto Dorma TV 101 | Pabellon 14 Sotano | MK ALMACEN 0 DASENA
1107 | 2628 | 2006/2008 | Sistema compacto Dorma TV 101 | Pabellon 14 Sotano | MK ALMACEN 1 DARSENA
1108 | 2628 | 2006/2008 | Sistema compacto Dorma TV 101 | Pabellon 14 Sotano | MK ALMACEN 2 DARSENA
1109 | 2628 | 2006/2008 | Sistema compacto Dorma TV 101 | Pabellon 14 Sotano | MK ALMACEN 3 DARSENA
1110 | 2628 | 2006/2008 | Sistema compacto Dorma TV 101 | Pabellon 14 Sotano | MK MONTACARGAS 1 DARSENA
1111 | 2628 | 2006/2008 | Sistema compacto Dorma TV 101 | Pabellon 14 Sotano | MK PASILLO POSTERIOR DARSENA ALMACENES
1112 | 2628 | 2006/2008 | Sistema compacto Dorma TV 101 | Pabellon 14 Sotano | MK ENTRADA GALERIA 1.4 DARSENA
1113 | 2628 | 2006/2008 | Sistema compacto Dorma TV 101 | Pabellon 14 Sotano | MK ESCALERA 14 DARSENA SUBIDA A GALERIA
1114 | 2628 | 2006/2008 | Sistema compacto Dorma TV 101 | Pabellon 14 Baja | MK PORTON 14C
1115 | 2628 | 2006/2008 | Sistema compacto Dorma TV 101 | Pabellon 14 Baja | MK GP 46
1116 | 2628 | 2006/2008 | Sistema compacto Dorma TV 101 | Pabellon 14 Baja | MK ESCALERA 6 PLANTA BAJA
1117 | 2628 | 2006/2008 | Sistema compacto Dorma TV 101 | Pabellon 14 Baja | MK ESCALERA 14
1118 | 2628 | 2006/2008 | Sistema compacto Dorma TV 101 | Pabellon 14 Baja | MK ENTRADA EXPOSITORES ZONA NORTE
1119 | 2628 | 2006/2008 | Sistema compacto Dorma TV 101 | Pabellon 14 Baja | MK ESCALERA 5 JUNTO PORTON 14-E
1120 | 2628 | 2006/2008 | Sistema compacto Dorma TV 101 | Pabellon 14 Baja | MK PORTON 14-E
1121 | 2628 | 2006/2008 | Sistema compacto Dorma TV 101 | Pabellon 14 EntrePlanta | MK EMTREPLANTA ACCESO ESCALERA 7
1122 | 2628 | 2006/2008 | Sistema compacto Dorma TV 101 | Pabellon 14 EntrePlanta | MK EMTREPLANTA ACCESO ESCALERA 6
1123 | 2628 | 2006/2008 | Sistema compacto Dorma TV 101 | Pabellon 14 EntrePlanta | MK ACCESO TERRAZA ENTRE 12-14
1124 | 2628 | 2006/2008 | Sistema compacto Dorma TV 101 | Pabellon 14 Baja | MK ESCALERA 4 JUNTO PORTON14-F
1125 | 2628 | 2006/2008 | Sistema compacto Dorma TV 101 | Pabellon 14 Baja | MK PORTON 14-F
1126 | 2628 | 2006/2008 | Sistema compacto Dorma TV 101 | Pabellon 14 Baja | MK PUERTA GIRATORIA
1127 | 2628 | 2006/2008 | Sistema compacto Dorma TV 101 | Pabellon 14 Baja | MK PUERTA GIRATORIA
1128 | 2628 | 2006/2008 | Sistema compacto Dorma TV 101 | Pabellon 14 Baja | MK PUERTA AL LADO GIRATORIAS
1129 | 2628 | 2006/2008 | Sistema compacto Dorma TV 101 | Pabellon 14 Baja | MK ESCALERA 3 FRENTE PORTON 4-E
1130 | 2628 | 2006/2008 | Sistema compacto Dorma TV 101 | Pabellon 14 Baja | MK SALIDA EMERG.FRENTE PORTON 4-E
1131 | 2628 | 2006/2008 | Sistema compacto Dorma TV 101 | Pabellon 14 Primera | MK ESCALERA 4 PLANTA 1 ENTRADA ASEOS
1132 | 2628 | 2006/2008 | Sistema compacto Dorma TV 101 | Pabellon 14 Primera | MK ENTRADA ESCALERA 4 DESDE 1 PLANTA
1133 | 2628 | 2006/2008 | Sistema compacto Dorma TV 101 | Pabellon 14 Primera | MK SALIDA EMERG. ESCALERA 3 DESDE PLANTA
1134 | 2628 | 2006/2008 | Sistema compacto Dorma TV 101 | Pabellon 14 Primera | MK SALIDA A ESCALERA 3 DESDE PLANTA 1
1135 | 2628 | 2006/2008 | Sistema compacto Dorma TV 101 | Pabellon 14 Primera | MK ENTRADA SALA MAQUINAS PLANTA 1
1136 | 2628 | 2006/2008 | Sistema compacto Dorma TV 101 | Pabellon 14 Primera | MK CUARTO ELECTRICO PLANTA 1 SALA MAQUIN
1137 | 2628 | 2006/2008 | Sistema compacto Dorma TV 101 | Pabellon 14 Primera | MK SALIDA EMERG.ESCALERA 2 SALA MAQUINAS
1138 | 2628 | 2006/2008 | Sistema compacto Dorma TV 101 | Pabellon 14 Primera | MK ESCALERA 9 PLANTA 1
1139 | 2628 | 2006/2008 | Sistema compacto Dorma TV 101 | Pabellon 14 Primera | MK ESCALERA 11 PLANTA 1
1140 | 2628 | 2006/2008 | Sistema compacto Dorma TV 101 | Pabellon 14 Primera | MK ESCALERA 8 PLANTA 1
1141 | 2628 | 2006/2008 | Sistema compacto Dorma TV 101 | Pabellon 14 Primera | MK SALIDA ESC. 7 DESDE CAFETERIA
1142 | 2628 | 2006/2008 | Sistema compacto Dorma TV 101 | Pabellon 14 Primera | MK SALIDA ESCALERA 6
1143 | 2628 | 2006/2008 | Sistema compacto Dorma TV 101 | Pabellon 14 Primera | MK SALIDA ESCALERA 14 PLANTA 1
1144 | 2628 | 2006/2008 | Sistema compacto Dorma TV 101 | Pabellon 14 Primera | MK SALIDA EMERG. A ESCALERA 14 PLANTA 1
1145 | 2628 | 2006/2008 | Sistema compacto Dorma TV 101 | Pabellon 14 Primera | MK ESCALERA 5 PLANTA 1
1146 | 2628 | 2006/2008 | Sistema compacto Dorma TV 101 | Pabellon 14 Primera | MK SALIDA ESCALERA 7
1147 | 2628 | 2006/2008 | Sistema compacto Dorma TV 101 | Pabellon 14 Primera | MK SALIDA ESCALERA 7 DESDE CAFETERIA
1148 | 2628 | 2006/2008 | Sistema compacto Dorma TV 101 | Pabellon 14 Baja | MK PUERTA 3 CAFETERIA
1149 | 2628 | 2006/2008 | Sistema compacto Dorma TV 101 | Pabellon 14 Baja | MK PORTON 14 B
1150 | 2628 | 2006/2008 | Sistema compacto Dorma TV 101 | Pabellon 14 Baja | MK ESCALERA JUNTO A CAFETERIA
1151 | 2628 | 2006/2008 | Sistema compacto Dorma TV 101 | Pabellon 14 Baja | MK SALIDA AL LADO CUARTO TEC.140.9
1152 | 2628 | 2006/2008 | Sistema compacto Dorma TV 101 | Pabellon 14 Baja | MK PORTON 14 A
1153 | 2628 | 2006/2008 | Sistema compacto Dorma TV 101 | Pabellon 14 Baja | MK ESCALERA 8
1154 | 2628 | 2006/2008 | Sistema compacto Dorma TV 101 | Pabellon 14 Baja | MK PORTON 12 G INTERIOR
1155 | 2628 | 2006/2008 | Sistema compacto Dorma TV 101 | Pabellon 14 Baja | MK PORTON 12 G EXTERIOR
1156 | 2628 | 2006/2008 | Sistema compacto Dorma TV 101 | Pabellon 14 Baja | MK SALIDA ESCALERA 9
1157 | 1319 | Septiembre 2006 | Siemens SI 410/411 ES | Puerta Sur | Centro de control CPD PL+1
1158 | 1319 | Septiembre 2006 | Volumetirco Sentrol 6155. | Puerta Sur Planta Baja | IR Nor-Este
1159 | 1319 | Septiembre 2006 | Volumetirco Sentrol 6155. | Puerta Sur Planta Baja | IR Nor-Oeste
1160 | 1319 | Septiembre 2006 | Volumetirco Sentrol 6155. | Puerta Sur Planta Sotano | IR Auditorio Oeste
1161 | 1319 | Septiembre 2006 | Volumetirco Sentrol 6155. | Puerta Sur Planta Sotano | IR Auditorio Este
1162 | 1319 | Septiembre 2006 | Volumetirco Sentrol 6155. | Puerta Sur Planta Sotano | IR Salida Emergencia Esc.
1163 | 1319 | Septiembre 2006 | Volumetirco Sentrol 6155. | Puerta Sur EntrePlanta | IR HAAL Recaudacion
1164 | 1319 | Septiembre 2006 | Volumetirco Sentrol 6155. | Puerta Sur Planta Tercera | IR Oficina 302
1165 | 1319 | Septiembre 2006 | Volumetirco Sentrol 6155. | Puerta Sur Planta Tercera | IR HAAL 304
1166 | 1319 | Septiembre 2006 | Volumetirco Sentrol 6155. | Puerta Sur Planta Tercera | IR Secretaria 304
1167 | 1319 | Septiembre 2006 | Volumetirco Sentrol 6155. | Puerta Sur Planta Tercera | IR Oficina 306
1168 | 1319 | Septiembre 2006 | Volumetirco Sentrol 6155. | Puerta Sur Planta Primera | IR Oficina 106
1169 | 1319 | Septiembre 2006 | ZONA VIRTUAL SISTEMA GENERAL APERTURA | Ifema Enclavamientos | Apertura Puertas
1170 | 1319 | Septiembre 2006 | Micro Tamper | Puerta Sur Planta Sotano | Tamper Remoto
1171 | 1319 | Septiembre 2006 | Pulsador ALAR.BA. MESA AT 13(A6E61025007) | Puerta Sur Planta Baja | PU Mos. Izquierdo 1
1172 | 1319 | Septiembre 2006 | Pulsador ALAR.BA. MESA AT 13(A6E61025007) | Puerta Sur Planta Baja | PU Mos. Izquierdo 2
1173 | 1319 | Septiembre 2006 | Pulsador ALAR.BA. MESA AT 13(A6E61025007) | Puerta Sur Planta Baja | PU Mos. Derecho 1
1174 | 1319 | Septiembre 2006 | Pulsador ALAR.BA. MESA AT 13(A6E61025007) | Puerta Sur Planta Baja | PU Mos. Derecho 2
1175 | 1319 | Septiembre 2006 | Pulsador ALAR.BA. MESA AT 13(A6E61025007) | Puerta Sur Planta Baja | PU Isla Hool
1176 | 1319 | Septiembre 2006 | Pulsador ALAR.BA. MESA AT 13(A6E61025007) | Puerta Sur EntrePlanta | PU Recaudacion
1177 | 1319 | Septiembre 2006 | Pulsador ALAR.BA. MESA AT 13(A6E61025007) | Puerta Sur Planta Primera | PU Oficina 106
1178 | 1319 | Septiembre 2006 | Pulsador ALAR.BA. MESA AT 13(A6E61025007) | Puerta Sur Planta Baja | PU Taquilla Ext.1
1179 | 1319 | Septiembre 2006 | Pulsador ALAR.BA. MESA AT 13(A6E61025007) | Puerta Sur Planta Baja | PU Taquilla Ext.2
1180 | 1319 | Septiembre 2006 | Pulsador ALAR.BA. MESA AT 13(A6E61025007) | Puerta Sur Planta Tercera | PU Oficina 301
1181 | 1319 | Septiembre 2006 | Pulsador ALAR.BA. MESA AT 13(A6E61025007) | Puerta Sur Planta Tercera | PU Director General
1182 | 1319 | Septiembre 2006 | Pulsador ALAR.BA. MESA AT 13(A6E61025007) | Puerta Sur Planta Tercera | PU Chofer 304
1183 | 1319 | Septiembre 2006 | Pulsador ALAR.BA. MESA AT 13(A6E61025007) | Puerta Sur Planta Tercera | PU Secretaria 304
1184 | 1319 | Septiembre 2006 | Pulsador ALAR.BA. MESA AT 13(A6E61025007) | Puerta Sur Planta Tercera | PU Oficina 306 D
1185 | 1319 | Septiembre 2006 | Pulsador ALAR.BA. MESA AT 13(A6E61025007) | Puerta Sur Planta Tercera | PU Oficina 306 I
1186 | 1319 | Septiembre 2006 | Barrera de infrarrojos en U Elkron | Puerta Sur Planta Baja | BI Acceso Bulevar
1187 | 1319 | Septiembre 2006 | Barrera de infrarrojos en U Elkron | Puerta Sur Planta Baja | BI Accesos Pabellon 1
1188 | 1319 | Septiembre 2006 | Barrera de infrarrojos en U Elkron | Puerta Sur Planta Baja | BI Acceso Sur
1189 | 1319 | Septiembre 2006 | Barrera de infrarrojos en U Elkron | Puerta Sur Planta Baja | BI Acceso Pabellon 2
1190 | 1319 | Septiembre 2006 | Contacto Magnético Sentrol 2500 S | Puerta Sur Planta Sotano | MK Sala de Maquinas S.O.
1191 | 1319 | Septiembre 2006 | Contacto Magnético Sentrol 2500 S | Puerta Sur Planta Sotano | MK Auditorio N.E.
1192 | 1319 | Septiembre 2006 | Contacto Magnético Sentrol 2500 S | Puerta Sur Planta Sotano | MK Auditorio S.O.
1193 | 1319 | Septiembre 2006 | Contacto Magnético Sentrol 2500 S | Puerta Sur Planta Sotano | MK AuditorioS.E.
1194 | 1319 | Septiembre 2006 | Contacto Magnético Sentrol 2500 S | Puerta Sur Planta Sotano | MK T.Sur Auditorio
1195 | 1319 | Septiembre 2006 | Contacto Magnético Sentrol 2500 S | Puerta Sur Planta Sotano | MK Sala Maquinas N.O.
1196 | 1319 | Septiembre 2006 | Contacto Magnético Sentrol 2500 S | Puerta Sur Planta Sotano | MK Sala Maquinas N.E.
1197 | 1319 | Septiembre 2006 | Contacto Magnético Sentrol 2500 S | Puerta Sur Planta Sotano | MK Acceso T.Sur
1198 | 1319 | Septiembre 2006 | Contacto Magnético Sentrol 2500 S | Puerta Sur Planta Sotano | MK Acceso Cafe
1199 | 1319 | Septiembre 2006 | Contacto Magnético Sentrol 2500 S | Puerta Sur Planta Sotano | MK Auditorio N.O.
1200 | 1319 | Septiembre 2006 | Contacto Magnético Sentrol 2500 S | Puerta Sur Planta Sotano | MK Sala Maquinas S.E.
1201 | 1319 | Septiembre 2006 | Contacto Magnético Sentrol 2500 S | Puerta Sur Planta Sotano | MK Sala Maquinas T.S.
1202 | 1319 | Septiembre 2006 | Contacto Magnético Sentrol 2500 S | Puerta Sur Planta Sotano | MK Botiquin T.S.
1203 | 1319 | Septiembre 2006 | Contacto Magnético Sentrol 2500 S | Puerta Sur EntrePlanta | MK Recaudacion
1204 | 1319 | Septiembre 2006 | Siemens SI 410/411 ES | Puerta Norte | Cuerto Técnico de comunicaciones PL-1
1205 | 1319 | Septiembre 2006 | Pulsador ALAR.BA. MESA AT 13(A6E61025007) | Puerta Norte Baja | Pul.1 TQ. EX. Derecha
1206 | 1319 | Septiembre 2006 | Pulsador ALAR.BA. MESA AT 13(A6E61025007) | Puerta Norte Baja | Pul.1 TQ. EX. Izquierda
1207 | 1319 | Septiembre 2006 | Pulsador ALAR.BA. MESA AT 13(A6E61025007) | Puerta Norte Baja | Pul.2 TQ. EX. Derecha
1208 | 1319 | Septiembre 2006 | Pulsador ALAR.BA. MESA AT 13(A6E61025007) | Puerta Norte Baja | Pul.2 TQ. EX. Izquierda
1209 | 1319 | Septiembre 2006 | Pulsador ALAR.BA. MESA AT 13(A6E61025007) | Puerta Norte Baja | Pulsador Mostrador Acreditacion Este
1210 | 1319 | Septiembre 2006 | Pulsador ALAR.BA. MESA AT 13(A6E61025007) | Puerta Norte Baja | Pulsador Mostrador Acreditacion Oeste
1211 | 1319 | Septiembre 2006 | Pulsador ALAR.BA. MESA AT 13(A6E61025007) | Puerta Norte Baja | Pul. Entrada Principal
1212 | 1319 | Septiembre 2006 | Barrera de infrarrojos en U SIEMENS | Puerta Norte Baja | Barrera 6 A.Norte
1213 | 1319 | Septiembre 2006 | Barrera de infrarrojos en U SIEMENS | Puerta Norte Baja | Barrera 5 A.Norte
1214 | 1319 | Septiembre 2006 | Barrera de infrarrojos en U SIEMENS | Puerta Norte Baja | Barrera 3 A. Norte
1215 | 1319 | Septiembre 2006 | Barrera de infrarrojos en U SIEMENS | Puerta Norte Baja | Barrera 2 Acceso Norte
1216 | 1319 | Septiembre 2006 | Barrera de infrarrojos en U SIEMENS | Puerta Norte Baja | Barrera 4 A. Norte
1217 | 1319 | Septiembre 2006 | Barrera de infrarrojos en U SIEMENS | Puerta Norte Baja | Barrera 2 Acceso Norte
1218 | 1319 | Septiembre 2006 | Barrera de infrarrojos en U SIEMENS | Puerta Norte Baja | Barrera Area Central E.
1219 | 1319 | Septiembre 2006 | Barrera de infrarrojos en U SIEMENS | Puerta Norte Baja | Barrera Area Central O.
1220 | 1319 | Septiembre 2006 | Volumétrico Siemens UP-370 | Puerta Norte Baja | I.R. Convenciones
1221 | 1319 | Septiembre 2006 | Volumétrico Siemens UP-370 | Puerta Norte Baja | I.R. Escl. Nep.
1222 | 1319 | Septiembre 2006 | Volumétrico Siemens UP-370 | Puerta Norte Baja | I.R. 1 Hall Escl. E.
1223 | 1319 | Septiembre 2006 | Volumétrico Siemens UP-370 | Puerta Norte Baja | I.R. 2Hall Escl. O
1224 | 1319 | Septiembre 2006 | Volumétrico Siemens UP-370 | Puerta Norte Baja | I.R. Pre. Este
1225 | 1319 | Septiembre 2006 | Volumétrico Siemens UP-370 | Puerta Norte Baja | I.R. 1 Hall Entrada
1226 | 1319 | Septiembre 2006 | Volumétrico Siemens UP-370 | Puerta Norte Baja | I.R. 2 Hall Entrada
1227 | 1319 | Septiembre 2006 | Volumétrico Siemens UP-370 | Puerta Norte Baja | I.R. 3 Hall Entrada
1228 | 1319 | Septiembre 2006 | Volumétrico Siemens UP-370 | Puerta Norte Baja | I.R. 4 Hall Entrada
1229 | 1319 | Septiembre 2006 | Volumétrico Siemens UP-370 | Puerta Norte Baja | I.R. 1 Pre. Oeste
1230 | 1319 | Septiembre 2006 | Volumétrico Siemens UP-370 | Puerta Norte Baja | I.R. 3 Hall Esc. O
1231 | 1319 | Septiembre 2006 | Volumétrico Siemens UP-370 | Puerta Norte Baja | I.R. 1 Hall Esc. O
1232 | 1319 | Septiembre 2006 | Volumétrico Siemens UP-370 | Puerta Norte Baja | I.R. 2 Hall Esc. O
1233 | 1319 | Septiembre 2006 | Volumétrico Siemens UP-370 | Puerta Norte Baja | I.R. Sala Vip Oeste
1234 | 1319 | Septiembre 2006 | Volumétrico Siemens UP-370 | Puerta Norte Baja | I.R. Monta. Oeste
1235 | 1319 | Septiembre 2006 | Volumétrico Siemens UP-370 | Puerta Norte Baja | I.R. Montacoche O
1236 | 1319 | Septiembre 2006 | Volumétrico Siemens UP-370 | Puerta Norte Baja | I.R. Montacoches O
1237 | 1319 | Septiembre 2006 | Volumétrico Siemens UP-370 | Puerta Norte Sotano | I.R. Guardarropa
1238 | 1319 | Septiembre 2006 | Volumétrico Siemens UP-370 | Puerta Norte Baja | I.R. 2 Hall Acreditaciones
1239 | 1319 | Septiembre 2006 | Volumétrico Siemens UP-370 | Puerta Norte Baja | I.R. 3 Hall Acreditaciones
1240 | 1319 | Septiembre 2006 | Volumétrico Siemens UP-370 | Puerta Norte Baja | I.R. 1 Hall Acreditaciones
1241 | 1319 | Septiembre 2006 | Volumétrico Siemens UP-370 | Puerta Norte Baja | I.R. 7 Hall Acreditaciones
1242 | 1319 | Septiembre 2006 | Volumétrico Siemens UP-370 | Puerta Norte Baja | I.R. 6 Hall Acreditaciones
1243 | 1319 | Septiembre 2006 | Volumétrico Siemens UP-370 | Puerta Norte Baja | I.R. 5 Hall Acreditaciones
1244 | 1319 | Septiembre 2006 | Volumétrico Siemens UP-370 | Puerta Norte Baja | I.R. Monta C. Este
1245 | 1319 | Septiembre 2006 | Volumétrico Siemens UP-370 | Puerta Norte Baja | I.R. Monta Coche Este
1246 | 1319 | Septiembre 2006 | Volumétrico Siemens UP-370 | Puerta Norte Baja | I.R. Monta Coche Este
1247 | 1319 | Septiembre 2006 | Volumétrico Siemens UP-370 | Puerta Norte Primera | I.R. Monta Coche Este
1248 | 1319 | Septiembre 2006 | Volumétrico Siemens UP-370 | Puerta Norte Primera | I.R. Monta Coche Oeste
1249 | 1319 | Septiembre 2006 | Volumétrico Siemens UP-370 | Puerta Norte Baja | I.R. 3Hall Escl. O
1250 | 1319 | Septiembre 2006 | Volumétrico Siemens UP-370 | Puerta Norte Baja | I.R. Acceso Office Colon
1251 | 1319 | Septiembre 2006 | Contacto Magnético SIEMENs MK2 RE.17990018 | Puerta Norte Baja | MK Ofice Nep.
1252 | 1319 | Septiembre 2006 | Contacto Magnético SIEMENs MK2 RE.17990018 | Puerta Norte Baja | MK Escl. Nep.
1253 | 1319 | Septiembre 2006 | Contacto Magnético SIEMENs MK2 RE.17990018 | Puerta Norte Baja | MK Crt. Escl. Nep.
1254 | 1319 | Septiembre 2006 | Contacto Magnético SIEMENs MK2 RE.17990018 | Puerta Norte Baja | MK Escl. Convenciones
1255 | 1319 | Septiembre 2006 | Contacto Magnético SIEMENs MK2 RE.17990018 | Puerta Norte Baja | MK 1 Pre.Este
1256 | 1319 | Septiembre 2006 | Contacto Magnético SIEMENs MK2 RE.17990018 | Puerta Norte Baja | MK 2 Pre. Este
1257 | 1319 | Septiembre 2006 | Contacto Magnético SIEMENs MK2 RE.17990018 | Puerta Norte Baja | MK 1 Pre. Oeste
1258 | 1319 | Septiembre 2006 | Contacto Magnético SIEMENs MK2 RE.17990018 | Puerta Norte Baja | MK 2 Pre. Oeste
1259 | 1319 | Septiembre 2006 | Contacto Magnético SIEMENs MK2 RE.17990018 | Puerta Norte Baja | MK Acceso P9
1260 | 1319 | Septiembre 2006 | Contacto Magnético SIEMENs MK2 RE.17990018 | Puerta Norte Baja | MK Sala Vip Oeste
1261 | 1319 | Septiembre 2006 | Contacto Magnético SIEMENs MK2 RE.17990018 | Puerta Norte Baja | MK Colon
1262 | 1319 | Septiembre 2006 | Contacto Magnético SIEMENs MK2 RE.17990018 | Puerta Norte Baja | MK Oficina Colon
1263 | 1319 | Septiembre 2006 | Contacto Magnético SIEMENs MK2 RE.17990018 | Puerta Norte Baja | MK Montacoches Int.
1264 | 1319 | Septiembre 2006 | Contacto Magnético SIEMENs MK2 RE.17990018 | Puerta Norte Baja | MK Montacoches Oeste
1265 | 1319 | Septiembre 2006 | Contacto Magnético SIEMENs MK2 RE.17990018 | Puerta Norte Baja | MK 3 Entr.Escalera 3
1266 | 1319 | Septiembre 2006 | Contacto Magnético SIEMENs MK2 RE.17990018 | Puerta Norte Baja | MK 1 Entr.Escalera 3
1267 | 1319 | Septiembre 2006 | Contacto Magnético SIEMENs MK2 RE.17990018 | Puerta Norte Baja | MK 2 Entr.Escalera 3
1268 | 1319 | Septiembre 2006 | Contacto Magnético SIEMENs MK2 RE.17990018 | Puerta Norte Sotano | MK SB11
1269 | 1319 | Septiembre 2006 | Contacto Magnético SIEMENs MK2 RE.17990018 | Puerta Norte Sotano | MK Galeria Pabellon 9
1270 | 1319 | Septiembre 2006 | Contacto Magnético SIEMENs MK2 RE.17990018 | Puerta Norte Sotano | MK Escalera 3
1271 | 1319 | Septiembre 2006 | Contacto Magnético SIEMENs MK2 RE.17990018 | Puerta Norte Sotano | MK Guardarropa
1272 | 1319 | Septiembre 2006 | Contacto Magnético SIEMENs MK2 RE.17990018 | Puerta Norte Sotano | MK Guardarropa
1273 | 1319 | Septiembre 2006 | Contacto Magnético SIEMENs MK2 RE.17990018 | Puerta Norte Baja | MK 2 Saltec P10
1274 | 1319 | Septiembre 2006 | Contacto Magnético SIEMENs MK2 RE.17990018 | Puerta Norte Baja | MK 1 Saltec P9
1275 | 1319 | Septiembre 2006 | Contacto Magnético SIEMENs MK2 RE.17990018 | Puerta Norte Baja | MK 2 Entr. Monta C. Este
1276 | 1319 | Septiembre 2006 | Contacto Magnético SIEMENs MK2 RE.17990018 | Puerta Norte Baja | MK 3 Entr. Monta C. Este
1277 | 1319 | Septiembre 2006 | Contacto Magnético SIEMENs MK2 RE.17990018 | Puerta Norte Baja | MK 1 Entr. Monta C. Este
1278 | 1319 | Septiembre 2006 | Contacto Magnético SIEMENs MK2 RE.17990018 | Puerta Norte Sotano | MK Galeria Pabellon 10
1279 | 1319 | Septiembre 2006 | Contacto Magnético SIEMENs MK2 RE.17990018 | Puerta Norte Sotano | MK Sot. Cuarto Control.
1280 | 1319 | Septiembre 2006 | Contacto Magnético SIEMENs MK2 RE.17990018 | Puerta Norte Sotano | MK Cuarto Tecnico
1281 | 1319 | Septiembre 2006 | Contacto Magnético SIEMENs MK2 RE.17990018 | Puerta Norte Sotano | MK Telefonia Escalera 8
1282 | 1319 | Septiembre 2006 | Contacto Magnético SIEMENs MK2 RE.17990018 | Puerta Norte Baja | MK Monta Coche Este
1283 | 1319 | Septiembre 2006 | Contacto Magnético SIEMENs MK2 RE.17990018 | Puerta Norte Primera | MK Scredi. Este
1284 | 1319 | Septiembre 2006 | Contacto Magnético SIEMENs MK2 RE.17990018 | Puerta Norte Primera | MK Area Centro Este
1285 | 1319 | Septiembre 2006 | Contacto Magnético SIEMENs MK2 RE.17990018 | Puerta Norte Primera | MK Acred. Oeste
1286 | 1319 | Septiembre 2006 | Contacto Magnético SIEMENs MK2 RE.17990018 | Puerta Norte Primera | MK Area Centro Oeste
1287 | 1319 | Septiembre 2006 | Siemens SI 410/411 ES | Complementarias | Cuarto Técnico de Comunicaciones PL +1
1288 | 1319 | Septiembre 2006 | Micro Tamper | Complementarias Norte | Tamper Remoto
1289 | 1319 | Septiembre 2006 | Micro Tamper | Complementarias Norte | Tamper Remoto
1290 | 1319 | Septiembre 2006 | Contacto Magnético Sentrol 2500 S | Complementarias Sur | Tamper Remoto
1291 | 1319 | Septiembre 2006 | Contacto Magnético Sentrol 2500 S | Complementarias Norte | Ent.Congenerac.
1292 | 1319 | Septiembre 2006 | Contacto Magnético Sentrol 2500 S | Complementarias Norte | Congenerac.-1
1293 | 1319 | Septiembre 2006 | Contacto Magnético Sentrol 2500 S | Complementarias Norte | Congenerac.-2
1294 | 1319 | Septiembre 2006 | Contacto Magnético Sentrol 2500 S | Complementarias Norte | Congenerac.-3
1295 | 1319 | Septiembre 2006 | Contacto Magnético Sentrol 2500 S | Complementarias Norte | C.T. Congenerac.
1296 | 1319 | Septiembre 2006 | Contacto Magnético Sentrol 2500 S | Complementarias Norte | Celdas C.T.
1297 | 1319 | Septiembre 2006 | Contacto Magnético Sentrol 2500 S | Complementarias Norte | Entr. S. Frio
1298 | 1319 | Septiembre 2006 | Contacto Magnético Sentrol 2500 S | Complementarias Norte | Sala Caldera
1299 | 1319 | Septiembre 2006 | Contacto Magnético Sentrol 2500 S | Complementarias Norte | Sala Frio-1
1300 | 1319 | Septiembre 2006 | Contacto Magnético Sentrol 2500 S | Complementarias Norte | Sala Frio-2
1301 | 1319 | Septiembre 2006 | Contacto Magnético Sentrol 2500 S | Complementarias Norte | Sala Frio-3
1302 | 1319 | Septiembre 2006 | Contacto Magnético Sentrol 2500 S | Complementarias Norte | Sala Frio-4
1303 | 1319 | Septiembre 2006 | Contacto Magnético Sentrol 2500 S | Complementarias Norte | Galeria Maquin.
1304 | 1319 | Septiembre 2006 | Contacto Magnético Sentrol 2500 S | Complementarias Centro | Climatizacion
1305 | 1319 | Septiembre 2006 | Contacto Magnético Sentrol 2500 S | Complementarias Centro | Oficinas Varios-1
1306 | 1319 | Septiembre 2006 | Contacto Magnético Sentrol 2500 S | Complementarias Centro | Electricidad
1307 | 1319 | Septiembre 2006 | Contacto Magnético Sentrol 2500 S | Complementarias Centro | Oficinas Varios-2
1308 | 1319 | Septiembre 2006 | Contacto Magnético Sentrol 2500 S | Complementarias Centro | Obra Civil
1309 | 1319 | Septiembre 2006 | Contacto Magnético Sentrol 2500 S | Complementarias Centro | Cocina-6
1310 | 1319 | Septiembre 2006 | Contacto Magnético Sentrol 2500 S | Complementarias Centro | Cocina - Vestuario
1311 | 1319 | Septiembre 2006 | Contacto Magnético Sentrol 2500 S | Complementarias Centro | Cocina-12
1312 | 1319 | Septiembre 2006 | Contacto Magnético Sentrol 2500 S | Complementarias Centro | Cocina-11
1313 | 1319 | Septiembre 2006 | Contacto Magnético Sentrol 2500 S | Complementarias Centro | Cocina-10
1314 | 1319 | Septiembre 2006 | Contacto Magnético Sentrol 2500 S | Complementarias Centro | Cocina-9
1315 | 1319 | Septiembre 2006 | Contacto Magnético Sentrol 2500 S | Complementarias Norte | Acceso Espada
1316 | 1319 | Septiembre 2006 | Contacto Magnético Sentrol 2500 S | Complementarias Centro | Cocina-4
1317 | 1319 | Septiembre 2006 | Contacto Magnético Sentrol 2500 S | Complementarias Centro | Cocina-3
1318 | 1319 | Septiembre 2006 | Contacto Magnético Sentrol 2500 S | Complementarias Centro | Cocina-2
1319 | 1319 | Septiembre 2006 | Contacto Magnético Sentrol 2500 S | Complementarias Centro | Cocina-1
1320 | 1319 | Septiembre 2006 | Contacto Magnético Sentrol 2500 S | Complementarias Centro | Carpinteria
1321 | 1319 | Septiembre 2006 | Contacto Magnético Sentrol 2500 S | Complementarias Sur | Almacen General-1
1322 | 1319 | Septiembre 2006 | Contacto Magnético Sentrol 2500 S | Complementarias Sur | Almacen General-2
1323 | 1319 | Septiembre 2006 | Contacto Magnético Sentrol 2500 S | Complementarias Sur | Almacen Recepcion
1324 | 1319 | Septiembre 2006 | Contacto Magnético Sentrol 2500 S | Complementarias Sur | Envios Distribución
1325 | 1319 | Septiembre 2006 | Contacto Magnético Sentrol 2500 S | Complementarias Sur | Distribución
1326 | 1319 | Septiembre 2006 | Contacto Magnético Sentrol 2500 S | Complementarias Centro | Cocina-7
1327 | 1319 | Septiembre 2006 | Contacto Magnético Sentrol 2500 S | Complementarias Sur | Cocina-8
1328 | 1319 | Septiembre 2006 | Contacto Magnético Sentrol 2500 S | Complementarias Sur | Vestuario Masculino IFEMA
1329 | 1319 | Septiembre 2006 | Contacto Magnético Sentrol 2500 S | Complementarias Sur | Vestuario Femenino IFEMA
1330 | 1319 | Septiembre 2006 | Contacto Magnético Sentrol 2500 S | Complementarias Sur | Serv. Ferial-1
1331 | 1319 | Septiembre 2006 | Contacto Magnético Sentrol 2500 S | Complementarias Sur | Khune Nage-1
1332 | 1319 | Septiembre 2006 | Contacto Magnético Sentrol 2500 S | Complementarias Sur | Khune Nage-2
1333 | 1319 | Septiembre 2006 | Contacto Magnético Sentrol 2500 S | Complementarias Sur | Mobiligne-1
1334 | 1319 | Septiembre 2006 | Contacto Magnético Sentrol 2500 S | Complementarias Sur | Mobiligne-2
1335 | 1319 | Septiembre 2006 | Contacto Magnético Sentrol 2500 S | Complementarias Centro | Cocina-15
1336 | 1319 | Septiembre 2006 | Contacto Magnético Sentrol 2500 S | Complementarias Sur | Oficina Areas
1337 | 1319 | Septiembre 2006 | Contacto Magnético Sentrol 2500 S | Complementarias Sur | Trafico IFEMA
1338 | 1319 | Septiembre 2006 | Contacto Magnético Sentrol 2500 S | Complementarias Sur | Almacen Trafico
1339 | 1319 | Septiembre 2006 | Contacto Magnético Sentrol 2500 S | Complementarias Sur | Mobiligne-3
1340 | 1319 | Septiembre 2006 | Contacto Magnético Sentrol 2500 S | Complementarias Sur | Mobiligne-4
1341 | 1319 | Septiembre 2006 | Contacto Magnético Sentrol 2500 S | Complementarias Sur | Mobiligne-3
1342 | 1319 | Septiembre 2006 | Contacto Magnético Sentrol 2500 S | Complementarias Sur | Mobiligne-4
1343 | 1319 | Septiembre 2006 | Siemens SI 410/411 ES | Central Energetica | Entrada Centro de Transformación
1344 | 1319 | Septiembre 2006 | Contacto Magnético SIEMENs MK2 RE.17990018 | PBaja Central Energetica | Entrada Mercancias
1345 | 1319 | Septiembre 2006 | Contacto Magnético SIEMENs MK2 RE.17990018 | PBaja Central Energetica | Puerta Acceso Sala
1346 | 1319 | Septiembre 2006 | Contacto Magnético SIEMENs MK2 RE.17990018 | PBaja Central Energetica | Puerta Bombas Frio
1347 | 1319 | Septiembre 2006 | Contacto Magnético SIEMENs MK2 RE.17990018 | PBaja Central Energetica | Puerta TRAFO2 45KV
1348 | 1319 | Septiembre 2006 | Contacto Magnético SIEMENs MK2 RE.17990018 | PBaja Central Energetica | Puerta TRAFO1 45KV
1349 | 1319 | Septiembre 2006 | Contacto Magnético SIEMENs MK2 RE.17990018 | PBaja Central Energetica | Sala TRAFOS 45KV
1350 | 1319 | Septiembre 2006 | Contacto Magnético SIEMENs MK2 RE.17990018 | PBaja Central Energetica | MK Pasillo TRAFO
1351 | 1319 | Septiembre 2006 | Contacto Magnético SIEMENs MK2 RE.17990018 | PBaja Central Energetica | Puerta TRAFO Celd.
1352 | 1319 | Septiembre 2006 | Contacto Magnético SIEMENs MK2 RE.17990018 | PBaja Central Energetica | Puerta TRAFO1
1353 | 1319 | Septiembre 2006 | Contacto Magnético SIEMENs MK2 RE.17990018 | PBaja Central Energetica | Puerta TRAFO2
1354 | 1319 | Septiembre 2006 | Contacto Magnético SIEMENs MK2 RE.17990018 | PBaja Central Energetica | Puerta TRAFO3
1355 | 1319 | Septiembre 2006 | Contacto Magnético SIEMENs MK2 RE.17990018 | PBaja Central Energetica | Puerta TRAFO5
1356 | 1319 | Septiembre 2006 | Contacto Magnético SIEMENs MK2 RE.17990018 | PBaja Central Energetica | Puerta TRAFO4
1357 | 1319 | Septiembre 2006 | Contacto Magnético SIEMENs MK2 RE.17990018 | PBaja Central Energetica | Puerta Grande 5 Frio
1358 | 1319 | Septiembre 2006 | Contacto Magnético SIEMENs MK2 RE.17990018 | PBaja Central Energetica | Puerta Pequeña4 Frio
1359 | 1319 | Septiembre 2006 | Contacto Magnético SIEMENs MK2 RE.17990018 | PBaja Central Energetica | Puerta 3 Frio
1360 | 1319 | Septiembre 2006 | Contacto Magnético SIEMENs MK2 RE.17990018 | PBaja Central Energetica | Puerta 2 Frio
1361 | 1319 | Septiembre 2006 | Contacto Magnético SIEMENs MK2 RE.17990018 | PBaja Central Energetica | Puerta Grande 1 Frio
1362 | 1319 | Septiembre 2006 | Contacto Magnético SIEMENs MK2 RE.17990018 | PBaja Central Energetica | Puerta Pequeña 1 Frio
1363 | 1319 | Septiembre 2006 | Contacto Magnético SIEMENs MK2 RE.17990018 | PBaja Central Energetica | Puerta 4 Calderas
1364 | 1319 | Septiembre 2006 | Contacto Magnético SIEMENs MK2 RE.17990018 | PBaja Central Energetica | Puerta 3 Calderas
1365 | 1319 | Septiembre 2006 | Contacto Magnético SIEMENs MK2 RE.17990018 | PBaja Central Energetica | Puerta 2 Calderas
1366 | 1319 | Septiembre 2006 | Contacto Magnético SIEMENs MK2 RE.17990018 | PBaja Central Energetica | Puerta 1 Calderas