## P.Control
Puestos de Control
Número | Ubicación | Cobertura
P.C.1.01 | Pab.1 Portón 1B | Pabellón 1
P.C.1.02 | Pab.1 Portón 1E | Pabellón 1
P.C.1.03 | Pab.1 Dentro de la Cafeteria | Cafeteria Pab.1
P.C.N.1-3 | Nucleo 1-3 al Lado del Portón 1G | Nucleo 1-3 baja y Restaurante 1-3
P.C.2.01 | Pab.2 Portón 2B | Pabellón 2
P.C.2.02 | Pab.2 Portón 2E | Pabellón 2
P.C.2.03 | Pab.2 Dentro de la Cafeteria | Cafeteria Pab.2
P.C.N.2-4 | Nucleo 2-4 al Lado del Portón 2G | Nucleo 2-4 baja y Restaurante 2-4
P.C.3.01 | Pab.3 Portón 3B | Pabellón 3
P.C.3.02 | Pab.3 Portón 3H | Pabellón 3
P.C.3.03 | Pab.3 Pasillo Aseo Caf. 750 | Cafeteria 750 Pab.3
P.C.3.04 | Pab.3 Sotano Caf. 1200 | Cafeteria 1200 Pab.3
P.C.N.3-5 | Nucleo 3-5 al Lado del Portón 3I | Nucleo 3-5 baja y Restaurante 3-5
P.C.4.01 | Pab.4 Portón 4C | Pabellón 4
P.C.4.02 | Pab.4 Portón 4H | Pabellón 4
P.C.4.03 | Pab.4 Pasillo Aseo Caf. 750 | Cafeteria 750 Pab.4
P.C.4.04 | Pab.4 Sotano Caf. 1200 | Cafeteria 1200 Pab.4
P.C.N.4-6 | Nucleo 4-6 al Lado del Portón 4I | Nucleo 4-6 baja y Restaurante 4-6
P.C.5.01 | Pab.5 Portón 5A | Pabellón 5
P.C.5.02 | Pab.5 Portón 5E | Pabellón 5
P.C.5.03 | Pab.5 Sotano Caf. 1200 | Cafeteria 1200 Pab.5
P.C.N.5-7 | Nucleo 5-7 al Lado del Portón 5G | Nucleo 5-7 baja y Restaurante 5-7
P.C.6.01 | Pab.6 Portón 6B | Pabellón 6
P.C.6.02 | Pab.6 Portón 6F | Pabellón 6
P.C.6.03 | Pab.6 Sotano Puerta Este | Puerta Este Sotano, Baja, Primera y Segunda
P.C.N.6-8 | Nucleo 6-8 al Lado del Portón 6G | Nucleo 6-8 Baja y Restaurante 6-8
P.C.7.01 | Pab.7 Portón 7C | Pabellón 7
P.C.7.02 | Pab.7 Portón 7H | Pabellón 7
P.C.7.03 | Pab.7 Pasillo Aseo Caf. 750 | Cafeteria 750 Pab.7
P.C.7.04 | Pab.7 Sotano Caf. 1200 | Cafeteria 1200 Pab.7
P.C.N.7-9 | Nucleo 7-9 al Lado del Portón 7I | Nucleo 7-9 Baja y Primera
P.C.8.01 | Pab.8 Portón 8B | Pabellón 8
P.C.8.02 | Pab.8 Portón 8H | Pabellón 8
P.C.8.03 | Pab.8 Pasillo Aseo Caf. 750 | Cafeteria 750 Pab.8
P.C.8.04 | Pab.8 Sotano Caf. 1200 | Cafeteria 1200 Pab.8
P.C.N.8-10 | Nucleo 8-10 al Lado del Portón 8I | Nucleo 8-10 Baja y Primera
P.C.9.01 | Pab. 9 Portón 9A | Pabellón 9 Mitad Este
P.C.9.02 | Pab. 9 Portón 9B | Pabellón 9 Mitad Oeste
P.C.9.03 | Pab. 9 Portón 9G | Pabellón 9 Mitad Oeste
P.C.9.04 | Pab. 9 Portón 9H | Pabellón 9 Mitad Este
P.C.9.05 | Pab. 9 Sotano Cafeterias | Cafeterias y Sotano Cafeterias Pab.9
P.C.10.01 | Pab. 9 Portón 10A | Pabellón 10 Mitad Oeste
P.C.10.02 | Pab. 9 Portón 10B | Pabellón 10 Mitad Este
P.C.10.03 | Pab. 9 Portón 10G | Pabellón 10 Mitad Este
P.C.10.04 | Pab. 9 Portón 10H | Pabellón 10 Mitad Oeste
P.C.10.05 | Pab. 10 Sotano Cafeterias | Cafeterias y Sotano Cafeterias Pab.10
P.C.12-14.01 | PAB.14 DARSENA MONTACOCHES 1 ENTRANDO DERECHA | DARSENA SIN ALMACENES
P.C.12-14.02 | PAB.14 DARSENA, LOCAL DE COYSER, ENTRANDO IZQUIERDA | DARSENA ALMACENES
P.C.12-14.03 | PAB.14 BAJA JUNTO PORTÓN 14 D, ALMACEN TRAFICO | PAB.14 PLANTA BAJA LOCALES ZONA NORTE
P.C.12-14.04 | PAB.14 BAJA ENTRE CAFETERIA Y PORTON 14 C | PAB.14 PLANTA BAJA ESTE
P.C.12-14.05 | PAB.14 BAJA EN INTERIOR CAFETERIA, CUARTO VAJILLA | PAB.14 PLANTA BAJA CAFETERIA
P.C.12-14.06 | PAB.14 BAJA ENTRE CAFETERIA Y PORTON 14 B | PAB.14 PLANTA BAJA ESTE
P.C.12-14.07 | PAB.14 JUNTO PORTON 14 A | PAB.14 PLANTA BAJA LOCALES ZONA SUR
P.C.12-14.08 | NUCLEO 12-14 BAJA SUBIDA A SALA ORIENTE JUNTO S.EMERGEN. | NUCLEO 12-14 PLANTA BAJA
P.C.12-14.09 | NUCLEO 12-14 BAJA SUBIDA A SALA ORIENTE JUNTO S.EMERGEN. | NUCLEO 12-14 PLANTA BAJA ACCESOS Y ENTREPLANTA
P.C.12-14.10 | PAB.14 BAJA ENTRANDO DERECHA | PAB.14 PLANTA BAJA OESTE
P.C.12-14.11 | PAB.14 BAJA EN SALIDA EMERGENCIA ENTRANDO IZQUIERDA | PAB.14 PLANTA BAJA ,ENTREPL. Y PLANTA 1ª ,ACCESOS PRINCIPAL
P.C.12-14.12 | PAB.14 BAJA JUNTO PORTON 14 F | PAB.14 PLANTA BAJA OESTE
P.C.12-14.13 | PAB.12 BAJA JUNTO PORTON 12 E | PAB.12 PLANTA BAJA ESTE
P.C.12-14.14 | PAB.12 BAJA JUNTO PORTON 12 E | PAB.12 PLANTA BAJA CAFETERIA
P.C.12-14.15 | PAB.12 BAJA JUNTO PORTON 12 D | PAB.12 PLANTA BAJA ESTE
P.C.12-14.16 | PAB.12 BAJA JUNTO PORTON 12 C | PAB.12 PLANTA BAJA LOCALES SUR
P.C.12-14.17 | PAB.12 BAJA JUNTO PORTON 12 A | PAB.12 PLANTA BAJA OESTE
P.C.12-14.18 | PAB.12 BAJA ENTRADO IZQUIERDA | PAB.12 PLANTA BAJA OESTE
P.C.12-14.19 | PAB.12 BAJA PASILLO S.EMERG. IZQ.JUNTO CUARTO TECNICO 120.1 | PAB.12 PLANTA BAJA ACCESO PRINCIPAL Y BOTIQUIN
P.C.12-14.20 | PAB.14 ENTREPLANTA DENTRO DE CAFETERIA, CUARTO CALDERA | PAB.14 ENTREPLANTA FONDO PAB.ACCESOS Y CAFETERIA
P.C.12-14.21 | PAB.14 BAJA EN SALIDA EMERGENCIA ENTRANDO IZQUIERDA | PAB.14 ENTREPLANTA SALAS
P.C.12-14.22 | PAB.12 ENTREPLANTA PASILLO SAL.EMERGENCIA CAFETERIA | PAB.12 ENTREPLANTA FONDO PAB.ACCESOS Y CAFETERIA
P.C.12-14.23 | PAB.12 ENTREPLANTA ,PATINILLO CUARTO 120.1.3 ( ZONA SALAS ) | PAB.12 ENTREPLANTA ACCESOS Y SALAS
P.C.12-14.24 | NUCLEO 12-14 ENTREPLANTA LADO IZQ. ANTES DE SALA ORIENTE | NUCLEO 12-14 ENTREPLANTA SALA ORIENTE
P.C.12-14.25 | PAB.14 PLANTA1ª FONDO LADO IZQUIERDO | PAB.14 PLANTA1ª ZONA NORESTE
P.C.12-14.26 | PAB.14 PLANTA1ª AL LADO DERECHO DE LA CAFETERIA | PAB.14 PLANTA1ª ZONA SURESTE
P.C.12-14.27 | PAB.14 PLANTA1ª DENTRO DE CAF. CUARTO TRASERA CAM.FRIGO. | PAB.14 PLANTA1ª CAFETERIA
P.C.12-14.28 | PAB.14 PLANTA1ª JUNTO S.EMERGENCIA Y ENTRADA SALA UTAS | PAB.14 PLANTA1ª ZONA SUROESTE
P.C.12-14.29 | PAB.14 PLANTA1ª ENTRANDO IZQUIERDA | PAB.14 PLANTA1ª ZONA NOROESTE
P.C.12-14.30 | PAB.14 PLANTA1ª ENTRANDO IZQUIERDA | PAB.14 PLANTA1ª ZONA OESTE
P.C.P.S.01 | P.Sur Sotano Cuadrante Sur-Oeste Cuarto de Limpieza | P.sur Cuadrante Sur-Oeste
P.C.P.S.02 | P.Sur Sotano Cuadrante Sur-Este Cuarto de Limpieza | P.sur Cuadrante Sur-Este
P.C.P.S.03 | P.Sur Sotano Cuadrante Nor-Oeste Reprografia | P.sur Cuadrante Nor-Oeste
P.C.P.S.04 | P.Sur Sotano Cuadrante Nor-Este Cafeteria | P.sur Cuadrante Nor-Este
P.C.P.N.01 | P.Norte Baja Patinillo Interior Cafeteria Oeste | P.Norte Mitad Planta Baja Oeste
P.C.P.N.02 | P.Norte Baja Patinillo Interior Cafeteria Este | P.Norte Mitad Planta Baja Este
P.C.P.N.03 | P.Norte Primera Patinillo Oeste | P.Norte Mitad Planta Primera Oeste
P.C.P.N.04 | P.Norte Primera Patinillo Este | P.Norte Mitad Planta Primera Este
P.C.P.N.05 | P.Norte Segunda Patinillo Oeste | P.Norte Mitad Planta Segunda Oeste
P.C.P.N.06 | P.Norte Segunda Patinillo Este | P.Norte Mitad Planta Segunda Este
P.C.C.01 | Complementarias Sala de Maquinas 2 | Complementarias Sala de Maquinas 2 Baja y Primera
P.C.C.02 | Complementarias Cuarto al Lado De Maquinas de Café | Complementarias Edificio de Oficinas Oeste Baja y Primera
P.C.C.03 | Complementarias Sala de Maquinas Distribución | Complem. Almac. General, Distribución y Talleres, Baja y Primera
P.C.C.04 | Complementarias Taller de Climatización | Complem. Almac. General, Distribución y Talleres, Baja y Primera
P.C.C.05 | Complementarias Galeria | Complementarias Sala de Maquinas 1
P.C.C.06 | Complementarias Cuarto Vestuarios Femenino Seguridad | Complementarias Edificio de Oficinas Este Baja y Primera
P.C.C.07 | Complementarias Dentro de la Nave 1 | Complementarias Cocinas y Naves, Baja y Primera
P.C.C.08 | Complementarias Cuarto Enfrente del Taller de Electricidad | Complementarias Cocinas y Naves, Baja y Primera
P.C.A.C.01 | Area Central Arco Frontera Lado Oeste Entreplanta | Area Central Arco Frontera Lado Oeste Hasta Ppal Pab.3
P.C.A.C.02 | Area Central Arco Frontera Lado Este Entreplanta | Area Central Arco Frontera Lado Este Hasta Ppal Pab.4
P.C.A.C.03 | Area Central Cuarto al Lado Ppal. Pab.3 Hacia Núcleo 3-5 | Area Central, Salas y Locales Entre Ppal. Pab.3 y Ppal. Pab.5
P.C.A.C.04 | Area Central Cuarto al Lado del Local de Flores | Area Central, Salas y Locales Entre Ppal. Pab.4 y Ppal. Pab.6
P.C.A.C.05 | Area Central Cuarto al Lado Ppal. Pab.7 Hacia Núcleo 5-7 | Area Central, Salas y Locales Entre Ppal. Pab.6 y Ppal. Pab.8
P.C.A.C.06 | Area Central Cuarto al Lado del Local de la Policia | Area Central, Salas y Locales Entre Ppal. Pab.6 y Ppal. Pab.8
P.C.A.C.07 | Area Central Cuarto al Lado de Nuclro 7-9 | Area Central, Salas y Locales Entre Nucleo y Ppal. Pab.7
P.C.A.C.08 | Area Central Cuarto al Lado deNucleo 8-10 | Area Central, Salas y Locales Entre Nucleo y Ppal. Pab.8
P.C.A.C.09 | Area Central Cuarto al Lado de Entrada Ppal. Pab.9 | Area Central, Salas y Locales Entre Nucleo y Ppal. Pab.9
P.C.A.C.10 | Area Central Cuarto al Lado de Entrada Ppal. Pab.10 | Area Central, Salas y Locales Entre Nucleo y Ppal. Pab.10
P.C.A.C.11 | Area Central Primera en Sala Máquinas Sala Goya | Area Central Sala Goya Baja y Primera
P.C.A.C.12 | Area Central Primera en Sala Máquinas Foot Court 6-8 | Area Central Foot Court 6-8 Baja y Primera
P.C.T.S.01 | Tunel Sur Cruce Central | Tunel Sur Almacenes
P.C.T.N.01 | Tunel Norte Cruce Central | Tunel Norte Almacenes
Total Puestos de Control : 108

## Valv. Diluvio
Válvulas de Diluvio
Número | Ubicación | Observaciones
V.D.01 | Pab.7 Galeria Fondo
V.D.02 | Pab.7 Galeria Centro
V.D.03 | Pab.7 Galeria Entrada
V.D.04 | Pab.7-8 Cruce con la Galeria Central
V.D.05 | Pab.8 Galeria Entrada
V.D.06 | Pab.8 Galeria Centro
V.D.07 | Pab.8 Galeria Fondo
V.D.08 | Pab.7 Galeria Hacia Tunel Norte
V.D.09 | Pab.7-8 Hacia Tunel Norte
V.D.10 | Pab.8 Galeria Hacia Tunel Norte
V.D.11 | Pab.5 Galeria Hacia Tunel Norte
V.D.12 | Pab.5-7 Hacia Tunel Norte
V.D.13 | Pab.6 Galeria Hacia Tunel Norte
V.D.14 | Pab.5 Galeria Fondo
V.D.15 | Pab.5 Galeria Entrada
V.D.16 | Pab.5-6 Cruce con la Galeria Central
V.D.17 | Pab.5-6 Cruce con la Galeria Central Hacia Pab.6
V.D.18 | Pab.6 Galeria Entrada
V.D.19 | Pab.6 Galeria Fondo
V.D.20 | Galeria Central Entre Pab.3-4 y 5-6
V.D.21 | Galeria Central Entre Pab.3-4 y 5-6
V.D.22 | Pab.3 Galeria Fondo
V.D.23 | Pab.3 Galeria Centro
V.D.24 | Pab.3 Galeria Entrada
V.D.25 | Pab.3-4 Cruce con la Galeria Central
V.D.26 | Pab.4 Galeria Entrada
V.D.27 | Pab.4 Galeria Centro
V.D.28 | Pab.4 Galeria Fondo
V.D.29 | Pab.3 Galeria Hacia Tunel Sur
V.D.30 | Pab.3-4 Hacia Tunel sur
V.D.32 | Pab.4 Galeria Hacia Tunel Sur
V.D.32 | Pab.1 Galeria Hacia Tunel Sur
V.D.33 | Pab.2 Galeria Hacia Tunel Sur
V.D.34 | Pab.1 Galeria Entrada Piramide
V.D.35 | Pab.2 Galeria Entrada Piramide
V.D.36 | Pab.9 Galeria Fondo
V.D.37 | Pab.9 Galeria Centro
V.D.38 | Pab.9 Galeria Entrada
V.D.39 | Pab.10 Galeria Entrada
V.D.40 | Pab.10 Galeria Centro
V.D.41 | Pab.10 Galeria Fondo
Total Válvulas de Diluvio: 41

## B.I.
Hidrantes Interiores ( B.I. )
Número | Ubicación | Ø | Observaciones
1.01 | Pab.1 canaleta 11 | 70
1.02 | Pab.1 canaleta 12 | 70
1.03 | Pab.1 canaleta 16 | 70
1.04 | Pab.1 canaleta 16 | 70
1.05 | Pab.1 canaleta 5 | 70
1.06 | Pab.1 canaleta 5 | 70
1.07 | Pab.1 canaleta 19 | 70
1.08 | Pab.1 canaleta 20 | 70
2.01 | Pab.2 canaleta 1 | 70
2.02 | Pab.2 canaleta 3 | 70
2.03 | Pab.2 canaleta 6 | 70
2.04 | Pab.2 canaleta 6 | 70
2.05 | Pab.2 canaleta 16 | 70
2.06 | Pab.2 canaleta 16 | 70
2.07 | Pab.2 canaleta 9 | 70
2.08 | Pab.2 canaleta 10 | 70
3.01 | Pab.3 canaleta 56 | 70
3.02 | Pab.3 canaleta 53 | 70
3.03 | Pab.3 canaleta 44 | 70
3.04 | Pab.3 canaleta 36 | 70
3.05 | Pab.3 canaleta 56 | 70
3.06 | Pab.3 pasillo central al lado de canaleta 57 | 70
3.07 | Pab.3 pasillo central al lado de canaleta 24 | 70
3.08 | Pab.3 pasillo central al lado de canaleta 19 | 70
3.09 | Pab.3 pasillo central al lado de canaleta 15 | 70
3.10 | Pab.3 pasillo central al lado de canaleta 10 | 70
3.11 | Pab.3 pasillo central al lado de canaleta 6 | 70
3.12 | Pab.3 pasillo central al lado de canaleta 1 | 70
3.13 | Pab.3 canaleta 27 | 70
3.14 | Pab.3 canaleta 27 | 70
3.15 | Pab.3 canaleta 24 | 70
3.16 | Pab.3 canaleta 15 | 70
3.17 | Pab.3 canaleta 7 | 70
4.01 | Pab.4 canaleta 31 | 70
4.02 | Pab.4 canaleta 35 | 70
4.03 | Pab.4 canaleta 44 | 70
4.04 | Pab.4 canaleta 35 | 70
4.05 | Pab.4 canaleta 31 | 70
4.06 | Pab.4 pasillo central al lado de canaleta 31 | 70
4.07 | Pab.4 pasillo central al lado de canaleta 35 | 70
4.08 | Pab.4 pasillo central al lado de canaleta 40 | 70
4.09 | Pab.4 pasillo central al lado de canaleta 45 | 70
4.10 | Pab.4 pasillo central al lado de canaleta 49 | 70
4.11 | Pab.4 pasillo central al lado de canaleta 54 | 70
4.12 | Pab.4 pasillo central al lado de canaleta 58 | 70
4.13 | Pab.4 canaleta 2 | 70
4.14 | Pab.4 canaleta 2 | 70
4.15 | Pab.4 canaleta 6 | 70
4.16 | Pab.4 canaleta 15 | 70
4.17 | Pab.4 canaleta 23 | 70
5.01 | Pab.5 canaleta 37 | 70
5.02 | Pab.5 canaleta 31 | 70
5.03 | Pab.5 canaleta 26 | 70
5.04 | Pab.5 pasillo central al lado de canaleta 37 | 70
5.05 | Pab.5 pasillo central al lado de canaleta 33 | 70
5.06 | Pab.5 pasillo central al lado de canaleta 29 | 70
5.07 | Pab.5 pasillo central al lado de canaleta 25 | 70
5.08 | Pab.5 pasillo central al lado de canaleta 32 | 70
5.09 | Pab.5 canaleta 18 | 70
5.10 | Pab.5 canaleta 12 | 70
5.11 | Pab.5 canaleta 7 | 70
5.1.01 | Pab.5.1 en el centro del Pab. | 70
6.01 | Pab.6 canaleta 27 | 70
6.02 | Pab.6 canaleta 32 | 70
6.03 | Pab.6 canaleta 21 | 70
6.04 | Pab.6 pasillo central al lado de canaleta 2 | 70
6.05 | Pab.6 pasillo central al lado de canaleta 6 | 70
6.06 | Pab.6 pasillo central al lado de canaleta 11 | 70
6.07 | Pab.6 pasillo central al lado de canaleta 15 | 70
6.08 | Pab.6 pasillo central al lado de canaleta 38 | 70
6.09 | Pab.6 canaleta 2 | 70
6.10 | Pab.6 canaleta 8 | 70
6.11 | Pab.6 canaleta 13 | 70
7.01 | Pab.7 canaleta 57 | 70
7.02 | Pab.7 canaleta 53 | 70
7.03 | Pab.7 canaleta 44 | 70
7.04 | Pab.7 canaleta 36 | 70
7.05 | Pab.7 canaleta 57 | 70
7.06 | Pab.7 pasillo central al lado de canaleta 28 | 70
7.07 | Pab.7 pasillo central al lado de canaleta 24 | 70
7.08 | Pab.7 pasillo central al lado de canaleta 19 | 70
7.09 | Pab.7 pasillo central al lado de canaleta 15 | 70
7.10 | Pab.7 pasillo central al lado de canaleta 10 | 70
7.11 | Pab.7 pasillo central al lado de canaleta 5 | 70
7.12 | Pab.7 pasillo central al lado de canaleta 1 | 70
7.13 | Pab.7 canaleta 28 | 70
7.14 | Pab.7 canaleta 28 | 70
7.15 | Pab.7 canaleta 24 | 70
7.16 | Pab.7 canaleta 15 | 70
7.17 | Pab.7 canaleta 7 | 70
8.01 | Pab.8 canaleta 31 | 70
8.02 | Pab.8 canaleta 35 | 70
8.03 | Pab.8 canaleta 44 | 70
8.04 | Pab.8 canaleta 52 | 70
8.05 | Pab.8 canaleta 31 | 70
8.06 | Pab.8 pasillo central al lado de canaleta 31 | 70
8.07 | Pab.8 pasillo central al lado de canaleta 35 | 70
8.08 | Pab.8 pasillo central al lado de canaleta 40 | 70
8.09 | Pab.8 pasillo central al lado de canaleta 45 | 70
8.10 | Pab.8 pasillo central al lado de canaleta 49 | 70
8.11 | Pab.8 pasillo central al lado de canaleta 54 | 70
8.12 | Pab.8 pasillo central al lado de canaleta 58 | 70
8.13 | Pab.8 canaleta 2 | 70
8.14 | Pab.8 canaleta 2 | 70
8.15 | Pab.8 canaleta 6 | 70
8.16 | Pab.8 canaleta 15 | 70
8.17 | Pab.8 canaleta 23 | 70
9.01 | Pab.9 canaleta 54 | 70
9.02 | Pab.9 canaleta 45 | 70
9.03 | Pab.9 canaleta 37 | 70
9.04 | Pab.9 canaleta 55 | 70
9.05 | Pab.9 canaleta 52 | 70
9.06 | Pab.9 canaleta 48 | 70
9.07 | Pab.9 canaleta 45 | 70
9.08 | Pab.9 canaleta 40 | 70
9.09 | Pab.9 canaleta 37 | 70
9.10 | Pab.9 canaleta 34 | 70
9.11 | Pab.9 canaleta 25 | 70
9.12 | Pab.9 canaleta 16 | 70
9.13 | Pab.9 canaleta 8 | 70
9.14 | Pab.9 canaleta 26 | 70
9.15 | Pab.9 canaleta 23 | 70
9.16 | Pab.9 canaleta 19 | 70
9.17 | Pab.9 canaleta 16 | 70
9.18 | Pab.9 canaleta 11 | 70
9.19 | Pab.9 canaleta 8 | 70
9.20 | Pab.9 canaleta 5 | 70
9.21 | Pab.9 canaleta 25 | 70
9.22 | Pab.9 canaleta 17 | 70
9.23 | Pab.9 canaleta 8 | 70
10.01 | Pab.10 canaleta 34 | 70
10.02 | Pab.10 canaleta 43 | 70
10.03 | Pab.10 canaleta 51 | 70
10.04 | Pab.10 canaleta 33 | 70
10.05 | Pab.10 canaleta 36 | 70
10.06 | Pab.10 canaleta 40 | 70
10.07 | Pab.10 canaleta 43 | 70
10.08 | Pab.10 canaleta 48 | 70
10.09 | Pab.10 canaleta 51 | 70
10.10 | Pab.10 canaleta 54 | 70
10.11 | Pab.10 canaleta 5 | 70
10.12 | Pab.10 canaleta 14 | 70
10.13 | Pab.10 canaleta 22 | 70
10.14 | Pab.10 canaleta 4 | 70
10.15 | Pab.10 canaleta 7 | 70
10.16 | Pab.10 canaleta 11 | 70
10.17 | Pab.10 canaleta 14 | 70
10.18 | Pab.10 canaleta 19 | 70
10.19 | Pab.10 canaleta 22 | 70
10.20 | Pab.10 canaleta 25 | 70
10.21 | Pab.10 canaleta 5 | 70
10.22 | Pab.10 canaleta 14 | 70
10.23 | Pab.10 canaleta 22 | 70
12.01 | Pab.12 canaleta 1217
12.02 | Pab.12 canaleta 1217
12.03 | Pab.12 canaleta 1217
12.04 | Pab.12 canaleta 1217
12.05 | Pab.12 canaleta 1237
12.06 | Pab.12 canaleta 1237
12.07 | Pab.12 canaleta 1214
12.08 | Pab.12 canaleta 1214
12.09 | Pab.12 canaleta 1214
12.10 | Pab.12 canaleta 1214
12.11 | Pab.12 canaleta 1234
12.12 | Pab.12 canaleta 1234
12.13 | Pab.12 canaleta 1211
12.14 | Pab.12 canaleta 1211
12.15 | Pab.12 canaleta 1211
12.16 | Pab.12 canaleta 1211
12.17 | Pab.12 canaleta 1231
12.18 | Pab.12 canaleta 1231
12.19 | Pab.12 canaleta 1207
12.20 | Pab.12 canaleta 1207
12.21 | Pab.12 canaleta 1207
12.22 | Pab.12 canaleta 1207
12.23 | Pab.12 canaleta 1227
12.24 | Pab.12 canaleta 1227
12.25 | Pab.12 canaleta 1204
12.26 | Pab.12 canaleta 1204
12.27 | Pab.12 canaleta 1204
12.28 | Pab.12 canaleta 1204
12.29 | Pab.12 canaleta 1224
12.30 | Pab.12 canaleta 1224
12.31 | Pab.12 canaleta 1201
12.32 | Pab.12 canaleta 1201
12.33 | Pab.12 canaleta 1201
14.01 | Pab.14 canaleta 1420
14.02 | Pab.14 canaleta 1420
14.03 | Pab.14 canaleta 1420
14.04 | Pab.14 canaleta 1417
14.05 | Pab.14 canaleta 1417
14.06 | Pab.14 canaleta 1417
14.07 | Pab.14 canaleta 1417
14.08 | Pab.14 canaleta 1437
14.09 | Pab.14 canaleta 1437
14.10 | Pab.14 canaleta 1413
14.11 | Pab.14 canaleta 1413
14.12 | Pab.14 canaleta 1413
14.13 | Pab.14 canaleta 1413
14.14 | Pab.14 canaleta 1433
14.15 | Pab.14 canaleta 1433
14.16 | Pab.14 canaleta 1410
14.17 | Pab.14 canaleta 1410
14.18 | Pab.14 canaleta 1410
14.19 | Pab.14 canaleta 1410
14.20 | Pab.14 canaleta 1430
14.21 | Pab.14 canaleta 1430
14.22 | Pab.14 canaleta 1407
14.23 | Pab.14 canaleta 1407
14.24 | Pab.14 canaleta 1407
14.25 | Pab.14 canaleta 1407
14.26 | Pab.14 canaleta 1427
14.27 | Pab.14 canaleta 1427
14.28 | Pab.14 canaleta 1404
14.29 | Pab.14 canaleta 1404
14.30 | Pab.14 canaleta 1404
14.31 | Pab.14 canaleta 1404
14.32 | Pab.14 canaleta 1424
14.33 | Pab.14 canaleta 1424
14.1.01 | Pab.14.1 canaleta 379 | 45
14.1.02 | Pab.14.1 canaleta 319 | 45
14.1.03 | Pab.14.1 canaleta 279 | 45
14.1.04 | Pab.14.1 canaleta 199 | 45
14.1.05 | Pab.14.1 canaleta 159 | 45
14.1.06 | Pab.14.1 canaleta 99 | 45
14.1.07 | Pab.14.1 canaleta 39 | 45
14.1.08 | Pab.14.1 canaleta 376 | 45
14.1.09 | Pab.14.1 canaleta 316 | 45
14.1.10 | Pab.14.1 canaleta 279 | 45
14.1.11 | Pab.14.1 canaleta 196 | 45
14.1.12 | Pab.14.1 canaleta 156 | 45
14.1.13 | Pab.14.1 canaleta 96 | 45
14.1.14 | Pab.14.1 canaleta 36 | 45
14.1.15 | Pab.14.1 canaleta 373 | 45
14.1.16 | Pab.14.1 canaleta 313 | 45
14.1.17 | Pab.14.1 canaleta 273 | 45
14.1.18 | Pab.14.1 canaleta 193 | 45
14.1.19 | Pab.14.1 canaleta 153 | 45
14.1.20 | Pab.14.1 canaleta 93 | 45
14.1.21 | Pab.14.1 canaleta 33 | 45
14.1.22 | Pab.14.1 canaleta 371 | 45
14.1.23 | Pab.14.1 canaleta 311 | 45
14.1.24 | Pab.14.1 canaleta 271 | 45
14.1.25 | Pab.14.1 canaleta 191 | 45
14.1.26 | Pab.14.1 canaleta 151 | 45
14.1.27 | Pab.14.1 canaleta 91 | 45
14.1.28 | Pab.14.1 canaleta 31 | 45
14.1.29 | Pab.14.1 canaleta 368 | 45
14.1.30 | Pab.14.1 canaleta 308 | 45
14.1.31 | Pab.14.1 canaleta 268 | 45
14.1.32 | Pab.14.1 canaleta 188 | 45
14.1.33 | Pab.14.1 canaleta 148 | 45
14.1.34 | Pab.14.1 canaleta 88 | 45
14.1.35 | Pab.14.1 canaleta 28 | 45
14.1.36 | Pab.14.1 canaleta 365 | 45
14.1.37 | Pab.14.1 canaleta 305 | 45
14.1.38 | Pab.14.1 canaleta 265 | 45
14.1.39 | Pab.14.1 canaleta 185 | 45
14140 | Pab.14.1 canaleta 145 | 45
14.1.41 | Pab.14.1 canaleta 85 | 45
14.1.42 | Pab.14.1 canaleta 25 | 45
14.1.43 | Pab.14.1 canaleta 262 | 45
14.1.44 | Pab.14.1 canaleta 302 | 45
14.1.45 | Pab.14.1 canaleta 262 | 45
14.1.46 | Pab.14.1 canaleta 186 | 45
14.1.47 | Pab.14.1 canaleta 142 | 45
14.1.48 | Pab.14.1 canaleta 82 | 45
14.1.49 | Pab.14.1 canaleta 22 | 45
N.12-14.01 | Nucleo 12-14 canaleta central
N.12-14.02 | Nucleo 12-14 canaleta central
N.12-14.03 | Nucleo 12-14 canaleta central
Total Hidrantes Interiores: 271

## Hidrantes Ext.
Hidrantes Exteriores
Número | Ubicación | Observaciones
H.01 | P.Norte zona nor-este
H.02 | Pab.9 zona nor-este
H.03 | Pab.9 zona norte
H.04 | Pab.9 zona nor-oeste
H.05 | Pab.9 zona oeste
H.06 | Pab.7 zona norte
H.07 | Pab.7 zona norte
H.08 | Pab.7 cafeteria 1200
H.09 | Pab.7 cafeteria 1200
H.10 | Núcleo 5-7
H.11 | Núcleo 5-7
H.12 | Pab.5 cafeteria 1200
H.13 | Pab.5 cafeteria 1200
H.14 | Núcleo 3-5
H.15 | Núcleo 3-5
H.16 | Pab.3 cafeteria 1200
H.17 | Pab.3 cafeteria 1200
H.18 | Núcleo 1-3
H.19 | Núcleo 1-3
H.20 | Pab.1 cafeteria 600
H.21 | Pab.1 zona sur
H.22 | Oficinas sur zona sur
H.23 | Oficinas sur zona sur
H.24 | Pab.2 zona sur
H.25 | Pab.2 cafeteria 600
H.26 | Núcleo 2-4
H.27 | Núcleo 2-4
H.28 | Pab.4 cafeteria 1200
H.29 | Pab.4 cafeteria 1200
H.30 | Núcleo 4-6
H.31 | Núcleo 4-6
H.32 | Puerta Este cafeteria
H.33 | Puerta Este cafeteria
H.34 | Núcleo 6-8
H.35 | Núcleo 6-8
H.36 | Pab.8 cafeteria 1200
H.37 | Pab.8 cafeteria 1200
H.38 | Pab.8 zona norte
H.39 | Pab.8 zona norte
H.40 | Pab.8 zona norte
H.41 | Pab.10 zona este
H.42 | Pab.10 zona este
H.43 | Pab.10 zona norte
H.44 | Pab.10 zona nor-este
H.45 | Pab.10 zona nor-este
E.H.01 | Pab.14 portón 14 F
E.H.02 | Pab.14 puerta principal
E.H.03 | Pab.12 puerta principal
E.H.04 | Pab.12 puerta principal
E.H.05 | Pab.12 puerta principal
E.H0.6 | Pab.12 portón 12 B
E.H.07 | Pab.12 portón 12 C
E.H.08 | Pab.12 portón 12 D
E.H.09 | Pab.12 entre portones D y E
E.H.10 | Pab.12 portón 12 E
E.H.11 | Pab.12 portón 12 F en núcleo 12-14
E.H.12 | Pab.14 portón 14 B
E.H.13 | Pab.14 entre portones B y C
E.H.14 | Pab.14 portón 14 C
E.H.15 | Pab.14 portón 14 D
E.H.16 | Al lado acceso a K 5 ( no existe)
E.H.17 | Pab.14 entre portones D y E
E.H.18 | Pab.14 portón 14 E
A.C.H.01 | Entre Pab.1 y oficinas sur
A.C.H.02 | Entre Pab.2 y oficinas sur
A.C.H.03 | Area central principal Pab.4
A.C.H.04 | Area central principal Pab.3
A.C.H.05 | Area central principal Pab.6
A.C.H.06 | Area central principal Pab.5
A.C.H.07 | Area central principal Pab.8
A.C.H.08 | Area central principal Pab.7
A.C.H.09 | Area central entre Pab.8 y 10
A.C.H.10 | Area central entre Pab.7 y 9
A.C.H.11 | Area central principal Pab.10
A.C.H.12 | Area central principal Pab.9
C.H.01 | Calle acceso a K 2
C.H.02 | Enfrente de cocinas centrales
C.H.03 | Al lado de sala de máquinas 2
C.H.04 | Al lado de almacén general
C.H.05 | Al lado de almacén general
C.H.06 | Enfrente de cocinas centrales
C.H.07 | Enfrente de cocinas centrales
C.H.08 | Enfrente de cocinas centrales
C.H.09 | Al lado de sala de máquinas 1
C.H.10 | Al lado de sala de máquinas 1
C.H.11 | Curva del Pab.1
P.1.H.01 | Parking 1 pastilla C Naranja zona nor-oeste
P.1.H.02 | Parking 1 pastilla C Naranja zona centro-oeste
P.1.H.03 | Parking 1 pastilla C Naranja zona sur-oeste
P.1.H.04 | Parking 1 pastilla C verde zona nor-oeste
P.1.H.05 | Parking 1 pastilla C verde zona centro-oeste
P.1.H.06 | Parking 1 pastilla C verde zona sur-oeste
P.1.H.07 | Parking 1 entre pastilas C y B naranja norte
P.1.H.08 | Parking 1 entre pastilas C y B naranja centro
P.1.H.09 | Parking 1 entre pastilas C y B naranja sur
P.1.H.10 | Parking 1 entre pastilas C y B verde norte
P.1.H.11 | Parking 1 entre pastilas C y B verde centro
P.1.H.12 | Parking 1 entre pastilas C y B verde sur
P.1.H.13 | Parking 1 entre pastilas B y A naranja norte
P.1.H.14 | Parking 1 entre pastilas B y A naranja centro
P.1.H.15 | Parking 1 entre pastilas B y A naranja sur
P.1.H.16 | Parking 1 entre pastilas B y A verde nor-oeste
P.1.H.17 | Parking 1 entre pastilas B y A verde centro-oeste
P.1.H.18 | Parking 1 entre pastilas B y A verde sur-oeste
P.1.H.19 | Parking 1 pastilla A Naranja zona nor-este
P.1.H.20 | Parking 1 pastilla A Naranja zona centro-este
P.1.H.21 | Parking 1 pastilla A Naranja zona sur-este
P.1.H.22 | Parking 1 pastilla A verde zona nor-este
P.1.H.23 | Parking 1 pastilla A verde zona centro-este
P.1.H.24 | Parking 1 pastilla A verde zona sur-este
P.2.H.01 | Parking 2 pastilla A marron zona nor-oeste
P.2.H.02 | Parking 2 pastilla A marron zona sur-oeste
P.2.H.03 | Parking 2 pastilla A rojo zona nor-oeste
P.2.H.04 | Parking 2 pastilla A rojo zona centro-oeste
P.2.H.05 | Parking 2 pastilla A rojo zona sur-oeste
P.2.H.06 | Parking 2 pastilla A marron zona nor-oeste
P.2.H.07 | Parking 2 pastilla A marron zona sur-oeste
P.2.H.08 | Parking 2 entre pastilas B y A rojo norte
P.2.H.09 | Parking 2 entre pastilas B y A rojo centro
P.2.H.10 | Parking 2 entre pastilas B y A rojo sur
P.2.H.11 | Parking 2 pastilla B rojo zona nor-este
P.2.H.12 | Parking 2 pastilla B rojo zona sur-este
P.2.H.13 | Parking 2 pastilla B rojo zona nor-este
P.5.H.01 | Parking 5 zona oeste
P.5.H.02 | Parking 5 zona sur
P.5.H.03 | Parking 5 zona sur
P.5.H.04 | Parking 5 zona sur
P.5.H.05 | Parking 5 zona este
P.5.H.06 | Parking 5 zona norte
P.5.H.07 | Parking 5 zona norte
P.5.H.08 | Parking 5 zona norte
Total Hidrantes Exteriores: 131

## Válvulas
Válvulas
Exteriores
Número | Ubicación | Ø | Tipo | Observaciones
V.01 | Esquina Nor-Oeste de P.Norte | 8" | Marip.
V.02 | Zona Norte al lado del portón 9H | 8" | Marip.
V.03 | Zona Norte al lado del portón 9H | 8" | Marip.
V.04 | Esquina Nor-Oeste de Pab. 9 | 8" | Marip.
V.05 | Esquina Sur-Oeste de Pab. 9 acceso N.7-9 | 8" | Marip.
V.06 | Esquina Sur-Oeste de Pab. 9 acceso N.7-9 | 8" | Marip.
V.07 | Esquina Sur-Oeste de Pab. 9 acceso N.7-9 | 8" | Marip.
V.08 | Al lado de la entrada de expositores Pab.7 | 8" | Marip.
V.09 | Zona Oeste Acceso a núcleo 5-7 | 8" | Marip.
V.10 | Zona Oeste Acceso a núcleo 5-7 | 8" | Marip.
V.11 | Zona Oeste Acceso a núcleo 3-5 | 8" | Marip.
V.12 | Zona Oeste Acceso a núcleo 3-5 | 8" | Marip.
V.13 | Zona Oeste entrada de expositores Pab.3 | 8" | Marip.
V.14 | Zona Oeste Acceso a núcleo 1-3 | 8" | Marip.
V.15 | Zona Oeste Acceso a núcleo 1-3 | 8" | Marip.
V.16 | Explanada Pab.1 zona Sur-Oeste | 8" | Marip.
V.17 | Explanada Pab.1 zona Sur-Oeste | 8" | Marip.
V.18 | Zona Sur enfrente Pab.1 | 8" | Marip.
V.19 | Zona Sur enfrente Pab.1 | 8" | Marip.
V.20 | Zona Sur entre Pab.1 y P.Sur | 8" | Marip.
V.21 | Zona Sur entre Pab.1 y P.Sur | 8" | Marip.
V.22 | Zona Sur entre Pab.2 y P.Sur | 8" | Marip.
V.23 | Zona Sur entre Pab.2 y P.Sur | 8" | Marip.
V.24 | Zona Sur entre Pab.2 y P.Sur | 8" | Marip.
V.25 | Zona Sur enfrente Pab.2 | 2"½ | Bola | Acometida BIES a parking 5
V.26 | Zona Sur enfrente Pab.2 | 8" | Marip.
V.27 | Zona Sur enfrente Pab.2 | 8" | Marip.
V.28 | Zona Sur enfrente Pab.2 | 8" | Marip.
V.29 | Zona Este Enfrente de caf. Pab.2 | 8" | Marip.
V.30 | Zona Este Enfrente de caf. Pab.2 | 8" | Marip.
V.31 | Zona Este Enfrente de caf. Pab.2 | 8" | Marip.
V.32 | Zona Este Acceso a núcleo 2-4 | 8" | Marip.
V.33 | Zona Este Acceso a núcleo 2-4 | 8" | Marip.
V.34 | Zona Este Acceso a núcleo 2-4 | 8" | Marip.
V.35 | Zona Este Acceso a núcleo 2-4 | 8" | Marip.
V.36 | Zona Este entrada de expositores Pab.4 | 8" | Marip.
V.37 | Zona Este Acceso a núcleo 4-6 | 8" | Marip.
V.38 | Zona Este Acceso a núcleo 4-6 | 8" | Marip.
V.39 | Zona Este Enfrente de P.Este Pab.6 | 8" | Marip.
V.40 | Zona Este Enfrente de P.Este Pab.6 | 8" | Marip.
V.41 | Zona Este Acceso a núcleo 6-8 | 8" | Marip.
V.42 | Zona Este Acceso a núcleo 6-8 | 8" | Marip.
V.43 | Zona Este entrada de expositores Pab.8 | 8" | Marip.
V.44 | Zona Este Acceso a núcleo 8-10 | 8" | Comp.
V.45 | Zona Este núcleo 8-10 | 8" | Marip.
V.46 | Zona Este Acceso a núcleo 8-10 | 8" | Marip.
V.47 | Esquina Nor-Este de Pab. 10 | 8" | Marip.
V.48 | Zona Norte al lado del portón 10H | 8" | Marip.
V.49 | Esquina Nor-Este de P.Norte | 8" | Marip.
V.50 | Zona Oeste núcleo 7-9 | 8" | Marip.
E.V.01 | Esquinq Nor-Oeste Pab. 14 | 8" | Comp.
E.V.02 | Zona Este Pab.14 | 8" | Comp.
E.V.03 | Zona Este Pab.14 | 5" | Marip.
E.V.04 | Zona Este Pab.14 | 8" | Comp.
E.V.05 | Zona Este Pab.14 | 8" | Comp.
E.V.06 | Zona Este Pab.14 | 5" | Marip.
E.V.07 | Zona Este Pab.14 | 8" | Comp.
E.V.08 | Zona Este Núcleo 12-14 | 8" | Comp.
E.V.09 | Zona Este Núcleo 12-14 | 5" | Marip.
E.V.10 | Zona Este Núcleo 12-14 | 8" | Comp.
E.V.11 | Zona Este Pab.12 | 8" | Comp.
E.V.12 | Zona Este Pab.12 | 5" | Marip.
E.V.13 | Zona Este Pab.12 | 8" | Comp.
E.V.14 | Zona Este Pab.12 | 8" | Comp.
E.V.15 | Zona Este Pab.12 | 5" | Marip.
E.V.16 | Zona Este Pab.12 | 8" | Comp.
E.V.17 | Zona Sur Pab.12 | 8" | Comp.
E.V.18 | Zona Sur Pab.12 | 5" | Marip.
E.V.19 | Zona Sur Pab.12 | 8" | Comp.
E.V.20 | Zona Este Pab.12 | 8" | Comp.
E.V.21 | Zona Este Pab.12 | 5" | Marip.
E.V.22 | Zona Este Pab.12 | 8" | Comp.
E.V.23 | Zona Este Pab.12 | 8" | Comp.
E.V.24 | Zona Este Pab.12 | 5" | Marip.
E.V.25 | Zona Este Pab.12 | 8" | Comp.
E.V.26 | Zona Este Pab.14 | 5" | Marip.
E.V.27 | Zona Este Pab.14 | 8" | Comp.
E.V.28 | Zona Este Pab.14 | 8" | Comp.
E.V.29 | Zona Este Pab.14 | 5" | Marip.
E.V.30 | Zona Este Pab.14 | 8" | Comp.
E.V.31 | Zona Este Pab.14 | 8" | Comp.
E.V.32 | Zona Este Pab.14 | 5" | Marip.
E.V.33 | Zona Este Pab.14 | 8" | Comp.
E.V.34 | Zona Norte Pab.14 | 5" | Marip.
E.V.35 | Zona Norte Pab.14 | 8" | Comp.
E.V.36 | Zona Norte Pab.14 | 5" | Marip.
E.V.37 | Zona Norte Pab.14 | 5" | Marip.
E.V.38 | Zona Norte Pab.14 | 5" | Marip.
E.V.39 | Zona Norte Pab.14 | 8" | Comp.
C.V.01 | Zona Nor-Oeste Complem.vial hacia K2 | 12" | Marip.
C.V.02 | Zona Oeste Complem.al lado sala maq. 2 | 8" | Marip.
C.V.03 | Zona Oeste Complem.al lado sala maq. 2 | 12" | Marip.
C.V.04 | Zona Oeste Complem. | 12" | Marip.
C.V.05 | Zona Oeste Complem. | 12" | Marip.
C.V.06 | Zona Nor-Este Complem. | 12" | Marip.
C.V.07 | Zona Sur-Este Complem. | 12" | Marip.
C.V.08 | Zona Sur-Este Complem. | 12" | Marip.
C.V.09 | Zona Oeste Complem.al lado sala maq. 2 | 2"½ | Bola | Acometida a la carpa
P.1.V.01 | Parking 1 zona Nor-Oeste al lado sala bombas | 12" | Comp.
P.1.V.02 | Parking 1 zona Nor-Oeste al lado sala bombas | 12" | Comp.
P.1.V.03 | Parking 1 zona Este Pastilla C norte | 2" | Bola | Acometida BIES parking
P.1.V.04 | Parking 1 zona Este Pastilla C sur | 2" | Bola | Acometida BIES parking
P.1.V.05 | Parking 1 zona Norte pastillas C y B |  | Comp.
P.1.V.06 | Parking 1 zona Este Pastilla C norte | 2" | Bola | Acometida BIES parking
P.1.V.07 | Parking 1 zona Este Pastilla C sur | 2" | Bola | Acometida BIES parking
P.1.V.08 | Parking 1 zona Sur pastillas C y B |  | Comp.
P.1.V.09 | Parking 1 zona Norte pastillas B y A |  | Comp.
P.1.V.10 | Parking 1 zona central pastillas A y B |  | Comp.
P.1.V.11 | Parking 1 zona Sur pastillas B y A |  | Comp.
P.1.V.12 | Parking 1 zona Este Pastilla A norte |  | Comp.
P.1.V.13 | Parking 1 zona Este Pastilla A norte |  | Comp.
P.1.V.14 | Parking 1 zona Este Pastilla A norte |  | Comp.
P.2.V.01 | Parking 2 zona Oeste pastilla A sur |  | Comp.
P.2.V.02 | Parking 2 zona Oeste pastilla A sur |  | Comp.
P.2.V.03 | Parking 2 zona central pastilla A y B
P.2.V.04 | Parking 2 zona central pastilla A y B
P.2.V.05 | Parking 2 zona Sur pastilla A sur
P.2.V.06 | Parking 2 zona Sur pastilla A sur
P.2.V.07 | Parking 2 zona Oeste pastilla B
P.2.V.08 | Parking 2 zona Oeste pastilla B
P.5.V.01 | Parking 5 zona Sur
P.5.V.02 | Parking 5 zona Sur_Oeste
Interiores
Número | Ubicación | Ø | Tipo | Observaciones
T.01 | Tunel Sur acceso Pab.2 | 8" | Marip.
T.02 | Tunel Sur al lado de caf. Auditorio | 8" | Marip.
T.03 | Tunel Sur Auditorio | 8" | Marip.
T.04 | Tunel Sur Auditorio | 8" | Marip.
T.05 | Tunel Sur Auditorio | 8" | Marip.
T.06 | Tunel Sur al lado de botiquin | 8" | Marip.
T.07 | Tunel Sur acceso Pab.1 | 8" | Marip.
T.08 | Pab.4 centro de galeria hacia tunel sur | 8" | Marip.
T.09 | Pab.4 centro de galeria | 8" | Marip.
T.10 | Pab.3 centro de galeria hacia tunel sur | 8" | Marip.
T.11 | Pab.3 centro de galeria | 8" | Marip.
T.12 | Galeria central en el cemtro | 8" | Marip.
T.13 | Pab.3 entrada de la galeria | 8" | Marip.
T.14 | Pab.6 centro de galeria hacia tunel sur | 8" | Marip.
T.15 | Pab.6 centro de galeria hacia tunel norte | 8" | Marip.
T.16 | Pab.5 centro de galeria | 8" | Marip.
T.17 | Pab.5 centro de galeria hacia tunel norte | 8" | Marip.
T.18 | Tunel Norte centro | 8" | Marip.
T.19 | Tunel Norte centro | 8" | Marip.
T.20 | Galeria central Pab.7-8 hacia tunel norte | 8" | Marip.
T.21 | Pab.8 centro de galeria hacia tunel norte | 8" | Marip.
T.22 | Pab.8 centro de galeria | 8" | Marip.
T.23 | Pab.7 centro de galeria hacia tunel norte | 8" | Marip.
T.24 | Pab.7 centro de galeria | 8" | Marip.
T.25 | Pab.9 galeria debajo de la caf. zona central | 8" | Marip.
T.26 | Pab.9 galeria debajo de la caf. zona central | 8" | Marip.
T.27 | Pab.9 galeria entrada | 8" | Marip.
T.28 | Pab.9 y 10 galerias en la unión de las dos | 8" | Marip.
T.29 | Pab.9 y 10 galerias en la unión de las dos | 8" | Marip.
T.30 | Pab.9 y 10 galerias en la unión de las dos | 8" | Marip.
T.31 | Pab.10 galeria entrada | 8" | Marip.
T.32 | Pab.10 galeria debajo de la caf. zona central | 8" | Marip.
T.33 | Pab.10 galeria debajo de la caf. zona central | 8" | Marip.
T.34 | Galeria central cruce con núcleos 7-9 y 8-10 | 8" | Marip.
T.35 | Galeria central cruce con núcleos 7-9 y 8-10 | 8" | Marip.
T.36 | Galeria central cruce con núcleos 7-9 y 8-10 | 8" | Marip.
T.37 | Galeria central cruce con núcleos 7-9 y 8-10 | 8" | Marip.
T.38 | Galeria núcleo 7-9 | 8" | Marip.
T.39 | Galeria núcleo 7-9 | 8" | Marip.
T.40 | Galeria Pab.5 fondo | 2"½ | bola | Acometida a Pab.5.1
A.C.01 | Arco Fontera en el centro | 4" | Marip.
A.C.02 | A.Central parte alta puerta principal Pab.3 | 4" | Marip.
A.C.03 | A.Central parte alta puerta principal Pab.3 | 4" | Marip.
A.C.04 | A.Central parte alta puerta principal Pab.5 | 4" | Marip.
A.C.05 | A.Central parte alta puerta principal Pab.6 | 4" | Marip.
A.C.06 | A.Central parte alta puerta principal Pab.7 | 4" | Marip.
A.C.07 | A.Central cuarto técnico entrada ppa. Pab.7 | 4" | Marip.
| Interiores para BI |  |  | Ubicadas en las galerias de los pab. para cortar los ramales que van por las canaletas
Número | Ubicación | Ø | Tipo | Observaciones
V.BI.2.01 | Pab.2 galeria canaleta 16 | 2"½ | Marip | Corta la BI 2.05 y 2.06
V.BI.2.02 | Pab.2 galeria canaleta 9 | 2"½ | Bola | Corta la BI 2.01 y 2.02
V.BI.3.01 | Pab.3 galeria entre canaletas 28 y 29 | 2" | Bola | Corta la BI 3.06
V.BI.3.02 | Pab.3 galeria canaleta 27 | 2" | Bola | Corta la BI 3.13 y 3.14
V.BI.3.03 | Pab.3 galeria canaleta 56 | 2" | Bola | Corta la BI 3.01 y 3.05
V.BI.3.04 | Pab.3 galeria canaleta 24 | 2" | Bola | Corta la BI 3.15
V.BI.3.05 | Pab.3 galeria canaleta 53 | 2" | Bola | Corta la BI 3.02
V.BI.3.06 | Pab.3 galeria entre canaletas 23 y 24 | 2" | Bola | Corta la BI 3.07
V.BI.3.07 | Pab.3 galeria entre canaletas 19 y 20 | 2" | Bola | Corta la BI 3.08
V.BI.3.08 | Pab.3 galeria canaleta 15 | 2" | Bola | Corta la BI 3.16
V.BI.3.09 | Pab.3 galeria canaleta 44 | 2"½ | Bola | Corta la BI 3.03
V.BI.3.10 | Pab.3 galeria entre canaletas 14 y 15 | 2" | Bola | Corta la BI 3.09
V.BI.3.11 | Pab.3 galeria entre canaletas 9 y 10 | 2" | Bola | Corta la BI 3.10
V.BI.3.12 | Pab.3 galeria canaleta 7 | 2"½ | Bola | Corta la BI 3.17
V.BI.3.13 | Pab.3 galeria canaleta 36 | 2"½ | Bola | Corta la BI 3.04
V.BI.3.14 | Pab.3 galeria entre canaletas 5 y 6 | 2" | Bola | Corta la BI 3.11
V.BI.3.15 | Pab.3 galeria antes de canaleta 1 | 2" | Bola | Corta la BI 3.12
V.BI.4.01 | Pab.4 galeria entre canaletas 1 y 2 | 2" | Bola | Corta la BI 4.
V.BI.4.02 | Pab.4 galeria canaleta 3 | 2" | Bola | Corta la BI 4.13 y 4.14
V.BI.4.03 | Pab.4 galeria canaleta 32 | 2" | Bola | Corta la BI 4.01 y 4.05
V.BI.4.04 | Pab.4 galeria canaleta 6 | 2" | Bola | Corta la BI 4.15
V.BI.4.05 | Pab.4 galeria canaleta 35 | 2" | Bola | Corta la BI 4.02
V.BI.4.06 | Pab.4 galeria entre canaletas 35 y 36 | 2" | Bola | Corta la BI 4.07
V.BI.4.07 | Pab.4 galeria entre canaletas 39 y 40 | 2" | Bola | Corta la BI 4.08
V.BI.4.08 | Pab.4 galeria canaleta 15 | 2" | Bola | Corta la BI 4.16
V.BI.4.09 | Pab.4 galeria canaleta 44 | 2" | Bola | Corta la BI 4.03
V.BI.4.10 | Pab.4 galeria entre canaletas 44 y 45 | 2" | Bola | Corta la BI 4.09
V.BI.4.11 | Pab.4 galeria entre canaletas 49 y 50 | 2" | Bola | Corta la BI 4.10
V.BI.4.12 | Pab.4 galeria canaleta 23 | 2" | Bola | Corta la BI 4.17
V.BI.4.13 | Pab.4 galeria canaleta 52 | 2" | Bola | Corta la BI 4.04
V.BI.4.14 | Pab.4 galeria entre canaletas 53 y 54 | 2" | Bola | Corta la BI 4.11
V.BI.4.15 | Pab.4 galeria entre canaletas 58 y fondo | 2" | Bola | Corta la BI 4.12
V.BI.5.01 | Pab.5 galeria entre canaletas 37 y 38 | 2" | Bola | Corta la BI 5.04
V.BI.5.02 | Pab.5 galeria canaleta 17 | 2" | Bola | Corta la BI 5.09
V.BI.5.03 | Pab.5 galeria canaleta 36 | 2" | Bola | Corta la BI 5.01
V.BI.5.04 | Pab.5 galeria entre canaletas 32 y 33 | 2" | Bola | Corta la BI 5.05
V.BI.5.05 | Pab.5 galeria canaleta 12 | 2" | Bola | Corta la BI 5.10
V.BI.5.06 | Pab.5 galeria canaleta 31 | 2" | Bola | Corta la BI 5.02
V.BI.5.07 | Pab.5 galeria entre canaletas 28 y 29 | 2" | Bola | Corta la BI 5.06
V.BI.5.08 | Pab.5 galeria canaleta 7 | 2" | Bola | Corta la BI 5.11
V.BI.5.09 | Pab.5 galeria canaleta 26 | 2" | Bola | Corta la BI 5.03
V.BI.5.10 | Pab.5 galeria entre canaletas 24 y 25 | 2" | Bola | Corta la BI 5.07
V.BI.5.11 | Pab.5 galeria entre canaletas 1 y fondo | 2" | Bola | Corta la BI 5.08
V.BI.6.01 | Pab.6 galeria entre canaletas 1 y 2 | 2" | Bola | Corta la BI 6.04
V.BI.6.02 | Pab.6 galeria canaleta 3 | 2" | Bola | Corta la BI 6.09
V.BI.6.03 | Pab.6 galeria canaleta 22 | 2" | Bola | Corta la BI 6.03
V.BI.6.04 | Pab.6 galeria entre canaletas 6 y 7 | 2" | Bola | Corta la BI 6.05
V.BI.6.05 | Pab.6 galeria canaleta 8 | 2" | Bola | Corta la BI 6.10
V.BI.6.06 | Pab.6 galeria canaleta 27 | 2" | Bola | Corta la BI 6.01
V.BI.6.07 | Pab.6 galeria entre canaletas 10 y 11 | 2" | Bola | Corta la BI 6.06
V.BI.6.08 | Pab.6 galeria canaleta 13 | 2" | Bola | Corta la BI 6.11
V.BI.6.09 | Pab.6 galeria canaleta 32 | 2" | Bola | Corta la BI 6.02
V.BI.6.10 | Pab.6 galeria entre canaletas 14 y 15 | 2" | Bola | Corta la BI 6.07
V.BI.6.11 | Pab.6 galeria entre canaletas 38 y fondo | 2" | Bola | Corta la BI 6.11
V.BI.7.01 | Pab.7 galeria entre canaletas 28 y 29 | 2" | Bola | Corta la BI 7.06
V.BI.7.02 | Pab.7 galeria canaleta 27 | 2" | Bola | Corta la BI 7.13 y 7.14
V.BI.7.03 | Pab.7 galeria canaleta 56 | 2" | Bola | Corta la BI 7.01 y 7.05
V.BI.7.04 | Pab.7 galeria entre canaletas 23 y 24 | 2" | Bola | Corta la BI 7.07
V.BI.7.05 | Pab.7 galeria canaleta 53 | 2" | Bola | Corta la BI 7.02
V.BI.7.06 | Pab.7 galeria canaleta 24 | 2"½ | Bola | Corta la BI 7.15
V.BI.7.07 | Pab.7 galeria entre canaletas 19 y 20 | 2" | Bola | Corta la BI 7.08
V.BI.7.08 | Pab.7 galeria canaleta 15 | 2" | Bola | Corta la BI 7.16
V.BI.7.09 | Pab.7 galeria canaleta 44 | 2" | Bola | Corta la BI 7.03
V.BI.7.10 | Pab.7 galeria entre canaletas 14 y 15 | 2" | Bola | Corta la BI 7.09
V.BI.7.11 | Pab.7 galeria entre canaletas 9 y 10 | 2" | Bola | Corta la BI 7.10
V.BI.7.12 | Pab.7 galeria canaleta 07 | 2" | Bola | Corta la BI 7.17
V.BI.7.13 | Pab.7 galeria canaleta 36 | 2" | Bola | Corta la BI 7.04
V.BI.7.14 | Pab.7 galeria entre canaletas 5 y 6 | 2" | Bola | Corta la BI 7.11
V.BI.7.15 | Pab.7 galeria entre canaletas 1 fondo | 2" | Bola | Corta la BI 7.12
V.BI.8.01 | Pab.8 galeria entre canaletas 30 y 31 | 2" | Bola | Corta la BI 8.06
V.BI.8.02 | Pab.8 galeria canaleta 3 | 2" | Bola | Corta la BI 8.13 y 8.14
V.BI.8.03 | Pab.8 galeria canaleta 32 | 2" | Bola | Corta la BI 8.01 y 8.05
V.BI.8.04 | Pab.8 galeria canaleta 6 | 2" | Bola | Corta la BI 8.15
V.BI.8.05 | Pab.8 galeria canaleta 35 | 2" | Bola | Corta la BI 8.02
V.BI.8.06 | Pab.8 galeria entre canaletas 35 y 36 | 2" | Bola | Corta la BI 8.07
V.BI.8.07 | Pab.8 galeria entre canaletas 39 y 40 | 2" | Bola | Corta la BI 8.08
V.BI.8.08 | Pab.8 galeria canaleta 15 | 2" | Bola | Corta la BI 8.16
V.BI.8.09 | Pab.8 galeria canaleta 44 | 2" | Bola | Corta la BI 8.03
V.BI.8.10 | Pab.8 galeria entre canaletas 44 y 45 | 2" | Bola | Corta la BI 8.09
V.BI.8.11 | Pab.8 galeria entre canaletas 49 y 50 | 2" | Bola | Corta la BI 8.11
V.BI.8.12 | Pab.8 galeria canaleta 23 | 2" | Bola | Corta la BI 8.17
V.BI.8.13 | Pab.8 galeria canaleta 52 | 2" | Bola | Corta la BI 8.04
V.BI.8.14 | Pab.8 galeria entre canaletas 53 y 54 | 2" | Bola | Corta la BI 8.11
V.BI.8.15 | Pab.8 galeria entre canaletas 58 y fondo | 2" | Bola | Corta la BI 8.12
V.BI.9.01 | Pab.9 galeria canaleta 26 | 2"½ | Bola | Corta la BI 9.14
V.BI.9.02 | Pab.9 galeria canaleta 55 | 2"½ | Bola | Corta la BI 9.04
V.BI.9.03 | Pab.9 galeria canaleta 25 | 2"½ | Bola | Corta la BI 9.11 y 9.21
V.BI.9.04 | Pab.9 galeria canaleta 54 | 2"½ | Bola | Corta la BI 9.01
V.BI.9.05 | Pab.9 galeria canaleta 23 | 2"½ | Bola | Corta la BI 9.15
V.BI.9.06 | Pab.9 galeria canaleta 52 | 2"½ | Bola | Corta la BI 9.05
V.BI.9.07 | Pab.9 galeria canaleta 19 | 2"½ | Bola | Corta la BI 9.16
V.BI.9.08 | Pab.9 galeria canaleta 48 | 2"½ | Bola | Corta la BI 9.06
V.BI.9.09 | Pab.9 galeria canaleta 16 | 2"½ | Bola | Corta la BI 9.12 , 9.17 y 9.22
V.BI.9.10 | Pab.9 galeria canaleta 45 | 2"½ | Bola | Corta la BI 9.07 y 9.02
V.BI.9.11 | Pab.9 galeria canaleta 11 | 2"½ | Bola | Corta la BI 9.18
V.BI.9.12 | Pab.9 galeria canaleta 40 | 2"½ | Bola | Corta la BI 9.08
V.BI.9.13 | Pab.9 galeria canaleta 8 | 2"½ | Bola | Corta la BI 9.13, 9.19 y 9.23
V.BI.9.14 | Pab.9 galeria canaleta 37 | 2"½ | Bola | Corta la BI 9.03 y 9.09
V.BI.9.15 | Pab.9 galeria canaleta 5 | 2"½ | Bola | Corta la BI 9.20
V.BI.9.16 | Pab.9 galeria canaleta 34 | 2"½ | Bola | Corta la BI 9.10
V.BI.10.01 | Pab.10 galeria canaleta 4 | 2"½ | Bola | Corta la BI 10.14
V.BI.10.02 | Pab.10 galeria canaleta 33 | 2"½ | Bola | Corta la BI 10.04
V.BI.10.03 | Pab.10 galeria canaleta 5 | 2"½ | Bola | Corta la BI 10.11 y 10.21
V.BI.10.04 | Pab.10 galeria canaleta 34 | 2"½ | Bola | Corta la BI 10.01
V.BI.10.05 | Pab.10 galeria canaleta 7 | 2"½ | Bola | Corta la BI 10.15
V.BI.10.06 | Pab.10 galeria canaleta 36 | 2"½ | Bola | Corta la BI 10.05
V.BI.10.07 | Pab.10 galeria canaleta 11 | 2"½ | Bola | Corta la BI 10.16
V.BI.10.08 | Pab.10 galeria canaleta 40 | 2"½ | Bola | Corta la BI 10.06
V.BI.10.09 | Pab.10 galeria canaleta 14 | 2"½ | Bola | Corta la BI 10.12, 10.17 y 10.22
V.BI.10.10 | Pab.10 galeria canaleta 43 | 2"½ | Bola | Corta la BI 10.07 y 10.02
V.BI.10.11 | Pab.10 galeria canaleta 19 | 2"½ | Bola | Corta la BI 10.18
V.BI.10.12 | Pab.10 galeria canaleta 48 | 2"½ | Bola | Corta la BI 10.08
V.BI.10.13 | Pab.10 galeria canaleta 22 | 2"½ | Bola | Corta la BI 10.13, 10.19 y 10.23
V.BI.10.14 | Pab.10 galeria canaleta 51 | 2"½ | Bola | Corta la BI 10.09 y 10.03
V.BI.10.15 | Pab.10 galeria canaleta 25 | 2"½ | Bola | Corta la BI 10.20
V.BI.10.16 | Pab.10 galeria canaleta 54 | 2"½ | Bola | Corta la BI 10.10
V.BI.12.01 | Pab.12 galeria canaleta 17 | 2"½ | Marip. | Corta las BI 12.1-12.2-12-3-12.4
V.BI.12.02 | Pab.12 galeria canaleta 37 | 2"½ | Marip. | Corta las BI 12.5-12.6
V.BI.12.03 | Pab.12 galeria canaleta 14 | 2"½ | Marip. | Corta las BI 12.7-12.8-12.9-12.10
V.BI.12.04 | Pab.12 galeria canaleta 34 | 2"½ | Marip. | Corta las BI 12.11-12.12
V.BI.12.05 | Pab.12 galeria canaleta 11 | 2"½ | Marip. | Corta las BI 12.13-12.14-12.15-12.16
V.BI.12.06 | Pab.12 galeria canaleta 31 | 2"½ | Marip. | Corta las BI 12.17-12.18
V.BI.12.07 | Pab.12 galeria canaleta 7 | 2"½ | Marip. | Corta las BI 12.19-12.20-12.21-12.22
V.BI.12.08 | Pab.12 galeria canaleta 27 | 2"½ | Marip. | Corta las BI 12.23-12.24
V.BI.12.09 | Pab.12 galeria canaleta 4 | 2"½ | Marip. | Corta las BI 12.25-12.26-12.27-12.28
V.BI.12.10 | Pab.12 galeria canaleta 24 | 2"½ | Marip. | Corta las BI 12.29-12.30
V.BI.12.11 | Pab.12 galeria canaleta 1 | 2"½ | Marip. | Corta las BI 12.31-12.32-12.33
V.BI.14.01 | Pab.14 galeria canaleta 20 | 2"½ | Marip. | Corta las BI 14.1-14.2-14-3
V.BI.14.02 | Pab.14 galeria canaleta 17 | 2"½ | Marip. | Corta las BI 14.4-14.5-14.6-14.7
V.BI.14.03 | Pab.14 galeria canaleta 37 | 2"½ | Marip. | Corta las BI 14.8-14.9
V.BI.14.04 | Pab.14 galeria canaleta 13 | 2"½ | Marip. | Corta las BI 14.10-14.11-14.12-14.13
V.BI.14.05 | Pab.14 galeria canaleta 33 | 2"½ | Marip. | Corta las BI 14.14-14.15
V.BI.14.06 | Pab.14 galeria canaleta 10 | 2"½ | Marip. | Corta las BI 14.16-14.17-14.18-14.19
V.BI.14.07 | Pab.14 galeria canaleta 30 | 2"½ | Marip. | Corta las BI 14.20-14.21
V.BI.14.08 | Pab.14 galeria canaleta 7 | 2"½ | Marip. | Corta las BI 14.22-14.23-14.24-14.25
V.BI.14.09 | Pab.14 galeria canaleta 27 | 2"½ | Marip. | Corta las BI 14.26-14.27
V.BI.14.10 | Pab.14 galeria canaleta 4 | 2"½ | Marip. | Corta las BI 14.28-14.29-14.30-14.31
V.BI.14.11 | Pab.14 galeria canaleta 24 | 2"½ | Marip. | Corta las BI 14.32-14.33
V.BI.14.1.01 | Pab.14.1 galeria canaleta 361 a 369 | 2"½ | Marip. | Corta las BI 14.1.43 (362)-14.1.36 (365)
14.1.29 (368)
V.BI.14.1.02 | Pab.14.1 galeria canaleta 370 a 380 | 2"½ | Marip | Corta las BI 14.1.1 (379)-14.1.8 (376)
14.1.15 (373)-14.1.22 (371)
V.BI.14.1.03 | Pab.14.1 galeria canaleta 302 a 309 | 2"½ | Marip | Corta las BI 14.1.30 (308)-14.1.37 (305)
14.1.44 (302)
V.BI.14.1.04 | Pab.14.1 galeria canaleta 310 a 319 | 2"½ | Marip | Corta las BI 14.1.2 (319)-14.1.9 (316)
14.1.16 (313)-14.1.23 (311)
V.BI.14.1.05 | Pab.14.1 galeria canaleta 262 a 269 | 2"½ | Marip | Corta las BI 14.1.31 (268)-14.1.38 (265)
14.1.45 (262)
V.BI.14.1.06 | Pab.14.1 galeria canaleta 270 a 279 | 2"½ | Marip | Corta las BI 14.1.3 (279)-14.1.10 (276)
14.1.17 (273)-14.1.24 (271)
V.BI.14.1.07 | Pab.14.1 galeria canaleta 182 a 189 | 2"½ | Marip | Corta las BI 14.1.32 (188)-14.1.39 (185)
14.1.46 (182)
V.BI.14.1.08 | Pab.14.1 galeria canaleta 190 a 199 | 2"½ | Marip | Corta las BI 14.1.4 (199)-14.1.11 (196)
14.1.18 (193)-14.1.25 (191)
V.BI.14.1.09 | Pab.14.1 galeria canaleta 142 a 149 | 2"½ | Marip | Corta las BI 14.1.33 (148)-14.1.40 (145)
14.1.47 (142)
V.BI.14.1.10 | Pab.14.1 galeria canaleta 150 a 159 | 2"½ | Marip | Corta las BI 14.1.5 (159)-14.1.12 (156)
14.1.19 (153)-14.1.26 (151)
V.BI.14.1.11 | Pab.14.1 galeria canaleta 182 a 189 | 2"½ | Marip | Corta las BI 14.1.34 (188)-14.1.41(185)
14.1.48 (182)
V.BI.14.1.12 | Pab.14.1 galeria canaleta 90 a 100 | 2"½ | Marip | Corta las BI 14.1.6 (99)-14.1.13 (96)
14.1.20 (193)-14.1.27 (91)
V.BI.14.1.13 | Pab.14.1 galeria canaleta 21 a 29 | 2"½ | Marip | Corta las BI 14.1.35 (28)-14.1.42 (25)
14.1.49 (22)
V.BI.14.1.14 | Pab.14.1 galeria canaleta 30 a 40 | 2"½ | Marip. | Corta las BI 14.1.7 (39)-14.1.14 (36)
14.1.21 (33)-14.1.28 (31)

## Mangueras Timbre
RETIMBRADOS MANGUERAS DE BIE, CARROS Y ARMARIOS DE MATERIAL AUXILIAR |  |  | AÑO DE RETIMBRADO |  | TOTALES |  | 944 | Año 2023 |  | 200 | Año 2024 |  | 675 | Año 2025 |  | 69 | Año 2028 |  | 200 | Año 2029 |  | 675
[5 empty] | 439 | 395 | 110 | 102 | 73 | 25 | 268 | 322 | 85 | 69 | 0 | 0 | 110 | 65 | 25 | 269 | 321 | 85
[5 empty] | Ø | Ø | Ø | Ø | Ø | Ø | Ø | Ø | Ø | Ø | Ø | Ø | Ø | Ø | Ø | Ø | Ø | Ø
Nº Nuevo | Ubicación | Ø | ÚLTIMO | PROXIMO | 25 | 45 | 70 | 25 | 45 | 70 | 25 | 45 | 70 | 25 | 45 | 70 | 25 | 45 | 70 | 25 | 45 | 70
1.01 | Pab.1 Portón 1A | 45 | 2019 | 2024 | 0 | 1 | 0 | 0 | 0 | 0 | 0 | 1 | 0 | 0 | 0 | 0 | 0 | 0 | 0 | 0 | 1 | 0
1.02 | Pab.1 Portón 1B | 45 | 2019 | 2024 | 0 | 1 | 0 | 0 | 0 | 0 | 0 | 1 | 0 | 0 | 0 | 0 | 0 | 0 | 0 | 0 | 1 | 0
1.03 | Pab.1 Portón 1C | 45 | 2019 | 2024 | 0 | 1 | 0 | 0 | 0 | 0 | 0 | 1 | 0 | 0 | 0 | 0 | 0 | 0 | 0 | 0 | 1 | 0
1.01 | Pab.1 Pasillo lateral Caf. | 45 | 2019 | 2024 | 0 | 1 | 0 | 0 | 0 | 0 | 0 | 1 | 0 | 0 | 0 | 0 | 0 | 0 | 0 | 0 | 1 | 0
1.04 | Pab.1 Acceso Aseos Caf. | 45 | 2019 | 2024 | 0 | 1 | 0 | 0 | 0 | 0 | 0 | 1 | 0 | 0 | 0 | 0 | 0 | 0 | 0 | 0 | 1 | 0
1.05 | Pab.1 Portón 1D | 45 | 2019 | 2024 | 0 | 1 | 0 | 0 | 0 | 0 | 0 | 1 | 0 | 0 | 0 | 0 | 0 | 0 | 0 | 0 | 1 | 0
1.06 | Pab.1 Portón 1E | 45 | 2019 | 2024 | 0 | 1 | 0 | 0 | 0 | 0 | 0 | 1 | 0 | 0 | 0 | 0 | 0 | 0 | 0 | 0 | 1 | 0
1.07 | Pab.1 Portón 1F | 45 | 2019 | 2024 | 0 | 1 | 0 | 0 | 0 | 0 | 0 | 1 | 0 | 0 | 0 | 0 | 0 | 0 | 0 | 0 | 1 | 0
1.08 | Pab.1 Puerta Principal | 45 | 2019 | 2024 | 0 | 1 | 0 | 0 | 0 | 0 | 0 | 1 | 0 | 0 | 0 | 0 | 0 | 0 | 0 | 0 | 1 | 0
1.09 | Pab.1 Puerta Principal | 45 | 2019 | 2024 | 0 | 1 | 0 | 0 | 0 | 0 | 0 | 1 | 0 | 0 | 0 | 0 | 0 | 0 | 0 | 0 | 1 | 0
1.10 | Pab.1 Planta 1ª Principal | 45 | 2019 | 2024 | 0 | 1 | 0 | 0 | 0 | 0 | 0 | 1 | 0 | 0 | 0 | 0 | 0 | 0 | 0 | 0 | 1 | 0
1.12 | Pab.1 Planta 1ª Principal | 45 | 2019 | 2024 | 0 | 1 | 0 | 0 | 0 | 0 | 0 | 1 | 0 | 0 | 0 | 0 | 0 | 0 | 0 | 0 | 1 | 0
1.13 | Pab.1 Planta 1ª Cafeteria | 45 | 2019 | 2024 | 0 | 1 | 0 | 0 | 0 | 0 | 0 | 1 | 0 | 0 | 0 | 0 | 0 | 0 | 0 | 0 | 1 | 0
1.14 | Pab.1 Planta 1ª Cafeteria | 45 | 2019 | 2024 | 0 | 1 | 0 | 0 | 0 | 0 | 0 | 1 | 0 | 0 | 0 | 0 | 0 | 0 | 0 | 0 | 1 | 0
1.3.01 | Núcleo 1-3 Portón 1G | 45 | 2019 | 2024 | 0 | 1 | 0 | 0 | 0 | 0 | 0 | 1 | 0 | 0 | 0 | 0 | 0 | 0 | 0 | 0 | 1 | 0
1.3.02 | Núcleo 1-3 Portón Interior | 45 | 2019 | 2024 | 0 | 1 | 0 | 0 | 0 | 0 | 0 | 1 | 0 | 0 | 0 | 0 | 0 | 0 | 0 | 0 | 1 | 0
2.01 | Pab.2 Portón 2A | 45 | 2019 | 2024 | 0 | 1 | 0 | 0 | 0 | 0 | 0 | 1 | 0 | 0 | 0 | 0 | 0 | 0 | 0 | 0 | 1 | 0
2.02 | Pab.2 Portón 2B | 45 | 2019 | 2024 | 0 | 1 | 0 | 0 | 0 | 0 | 0 | 1 | 0 | 0 | 0 | 0 | 0 | 0 | 0 | 0 | 1 | 0
2.03 | Pab.2 Portón 2C | 45 | 2019 | 2024 | 0 | 1 | 0 | 0 | 0 | 0 | 0 | 1 | 0 | 0 | 0 | 0 | 0 | 0 | 0 | 0 | 1 | 0
2.04 | Pab.2 Acc. Aseos Caf. | 45 | 2019 | 2024 | 0 | 1 | 0 | 0 | 0 | 0 | 0 | 1 | 0 | 0 | 0 | 0 | 0 | 0 | 0 | 0 | 1 | 0
2.05 | Pab.2 Acceso Escaleras Fondo Pab. | 45 | 2019 | 2024 | 0 | 1 | 0 | 0 | 0 | 0 | 0 | 1 | 0 | 0 | 0 | 0 | 0 | 0 | 0 | 0 | 1 | 0
2.06 | Pab.2 Portón 2D | 45 | 2019 | 2024 | 0 | 1 | 0 | 0 | 0 | 0 | 0 | 1 | 0 | 0 | 0 | 0 | 0 | 0 | 0 | 0 | 1 | 0
2.07 | Pab.2 Portón 2E | 45 | 2019 | 2024 | 0 | 1 | 0 | 0 | 0 | 0 | 0 | 1 | 0 | 0 | 0 | 0 | 0 | 0 | 0 | 0 | 1 | 0
2.08 | Pab.2 Portón 2F | 45 | 2019 | 2024 | 0 | 1 | 0 | 0 | 0 | 0 | 0 | 1 | 0 | 0 | 0 | 0 | 0 | 0 | 0 | 0 | 1 | 0
2.09 | Pab.2 Puerta Principal | 45 | 2019 | 2024 | 0 | 1 | 0 | 0 | 0 | 0 | 0 | 1 | 0 | 0 | 0 | 0 | 0 | 0 | 0 | 0 | 1 | 0
2.10 | Pab.2 Planta 1ª Principal | 45 | 2019 | 2024 | 0 | 1 | 0 | 0 | 0 | 0 | 0 | 1 | 0 | 0 | 0 | 0 | 0 | 0 | 0 | 0 | 1 | 0
2.11 | Pab.2 Planta 1ª Principal | 45 | 2019 | 2024 | 0 | 1 | 0 | 0 | 0 | 0 | 0 | 1 | 0 | 0 | 0 | 0 | 0 | 0 | 0 | 0 | 1 | 0
2.12 | Pab.2 Planta 1ª Cafetería | 45 | 2019 | 2024 | 0 | 1 | 0 | 0 | 0 | 0 | 0 | 1 | 0 | 0 | 0 | 0 | 0 | 0 | 0 | 0 | 1 | 0
2.13 | Pab.2 Planta 1ª Cafetería | 45 | 2019 | 2024 | 0 | 1 | 0 | 0 | 0 | 0 | 0 | 1 | 0 | 0 | 0 | 0 | 0 | 0 | 0 | 0 | 1 | 0
2.4.01 | Núcleo 2-4 Portón Interior | 45 | 2019 | 2024 | 0 | 1 | 0 | 0 | 0 | 0 | 0 | 1 | 0 | 0 | 0 | 0 | 0 | 0 | 0 | 0 | 1 | 0
2.4.02 | Núcleo 2-4 Portón 2G | 45 | 2019 | 2024 | 0 | 1 | 0 | 0 | 0 | 0 | 0 | 1 | 0 | 0 | 0 | 0 | 0 | 0 | 0 | 0 | 1 | 0
3.01 | Pab.3 Portón 3A | 45 | 2018 | 2024 | 0 | 1 | 0 | 0 | 0 | 0 | 0 | 1 | 0 | 0 | 0 | 0 | 0 | 0 | 0 | 0 | 1 | 0
3.02 | Pab.3 Portón 3B | 45 | 2019 | 2024 | 0 | 1 | 0 | 0 | 0 | 0 | 0 | 1 | 0 | 0 | 0 | 0 | 0 | 0 | 0 | 0 | 1 | 0
3.03 | Pab.3 Portón 3C | 45 | 2019 | 2024 | 0 | 1 | 0 | 0 | 0 | 0 | 0 | 1 | 0 | 0 | 0 | 0 | 0 | 0 | 0 | 0 | 1 | 0
3.04 | Pab.3 Portón 3D | 45 | 2019 | 2024 | 0 | 1 | 0 | 0 | 0 | 0 | 0 | 1 | 0 | 0 | 0 | 0 | 0 | 0 | 0 | 0 | 1 | 0
3.05 | Pab.3 Acc. Aseos Expositores | 45 | 2019 | 2024 | 0 | 1 | 0 | 0 | 0 | 0 | 0 | 1 | 0 | 0 | 0 | 0 | 0 | 0 | 0 | 0 | 1 | 0
3.06 | Pab.3 Acc. Aseos Montadores | 45 | 2019 | 2024 | 0 | 1 | 0 | 0 | 0 | 0 | 0 | 1 | 0 | 0 | 0 | 0 | 0 | 0 | 0 | 0 | 1 | 0
3.07 | Pab.3 Portón 3E | 45 | 2019 | 2024 | 0 | 1 | 0 | 0 | 0 | 0 | 0 | 1 | 0 | 0 | 0 | 0 | 0 | 0 | 0 | 0 | 1 | 0
3.08 | Pab.3 Portón 3F | 45 | 2019 | 2024 | 0 | 1 | 0 | 0 | 0 | 0 | 0 | 1 | 0 | 0 | 0 | 0 | 0 | 0 | 0 | 0 | 1 | 0
3.09 | Pab.3 Portón 3G | 45 | 2019 | 2024 | 0 | 1 | 0 | 0 | 0 | 0 | 0 | 1 | 0 | 0 | 0 | 0 | 0 | 0 | 0 | 0 | 1 | 0
3.10 | Pab.3 Acc. Aseos Caf. 750 | 45 | 2019 | 2024 | 0 | 1 | 0 | 0 | 0 | 0 | 0 | 1 | 0 | 0 | 0 | 0 | 0 | 0 | 0 | 0 | 1 | 0
3.11 | Pab.3 Portón 3H | 45 | 2019 | 2024 | 0 | 1 | 0 | 0 | 0 | 0 | 0 | 1 | 0 | 0 | 0 | 0 | 0 | 0 | 0 | 0 | 1 | 0
3.12 | Pab.3 Puerta Principal Entrando Dcha. | 45 | 2019 | 2024 | 0 | 1 | 0 | 0 | 0 | 0 | 0 | 1 | 0 | 0 | 0 | 0 | 0 | 0 | 0 | 0 | 1 | 0
3.13 | Pab.3 Puerta Principal Entrando Izq. | 45 | 2019 | 2024 | 0 | 1 | 0 | 0 | 0 | 0 | 0 | 1 | 0 | 0 | 0 | 0 | 0 | 0 | 0 | 0 | 1 | 0
3.5.01 | Núcleo 3-5 Portón 3I | 45 | 2019 | 2024 | 0 | 1 | 0 | 0 | 0 | 0 | 0 | 1 | 0 | 0 | 0 | 0 | 0 | 0 | 0 | 0 | 1 | 0
3.5.02 | Núcleo 3-5 Portón Interior | 45 | 2019 | 2024 | 0 | 1 | 0 | 0 | 0 | 0 | 0 | 1 | 0 | 0 | 0 | 0 | 0 | 0 | 0 | 0 | 1 | 0
4.01 | Pab.4 Portón 4A | 45 | 2019 | 2024 | 0 | 1 | 0 | 0 | 0 | 0 | 0 | 1 | 0 | 0 | 0 | 0 | 0 | 0 | 0 | 0 | 1 | 0
4.02 | Pab.4 Portón 4B | 45 | 2019 | 2024 | 0 | 1 | 0 | 0 | 0 | 0 | 0 | 1 | 0 | 0 | 0 | 0 | 0 | 0 | 0 | 0 | 1 | 0
4.03 | Pab.4 Portón 4C | 45 | 2019 | 2024 | 0 | 1 | 0 | 0 | 0 | 0 | 0 | 1 | 0 | 0 | 0 | 0 | 0 | 0 | 0 | 0 | 1 | 0
4.04 | Pab.4Portón 4D | 45 | 2019 | 2024 | 0 | 1 | 0 | 0 | 0 | 0 | 0 | 1 | 0 | 0 | 0 | 0 | 0 | 0 | 0 | 0 | 1 | 0
4.05 | Pab.4 Acc. Aseos Montadores | 45 | 2019 | 2024 | 0 | 1 | 0 | 0 | 0 | 0 | 0 | 1 | 0 | 0 | 0 | 0 | 0 | 0 | 0 | 0 | 1 | 0
4.06 | Pab.4 Acc. Aseos Expositores | 45 | 2019 | 2024 | 0 | 1 | 0 | 0 | 0 | 0 | 0 | 1 | 0 | 0 | 0 | 0 | 0 | 0 | 0 | 0 | 1 | 0
4.07 | Pab.4 Portón 4E | 45 | 2019 | 2024 | 0 | 1 | 0 | 0 | 0 | 0 | 0 | 1 | 0 | 0 | 0 | 0 | 0 | 0 | 0 | 0 | 1 | 0
4.08 | Pab.4 Portón 4F | 45 | 2019 | 2024 | 0 | 1 | 0 | 0 | 0 | 0 | 0 | 1 | 0 | 0 | 0 | 0 | 0 | 0 | 0 | 0 | 1 | 0
4.09 | Pab.4 Portón 4G | 45 | 2019 | 2024 | 0 | 1 | 0 | 0 | 0 | 0 | 0 | 1 | 0 | 0 | 0 | 0 | 0 | 0 | 0 | 0 | 1 | 0
4.10 | Pab.4 Acc. Aseos Caf. 750 | 45 | 2019 | 2024 | 0 | 1 | 0 | 0 | 0 | 0 | 0 | 1 | 0 | 0 | 0 | 0 | 0 | 0 | 0 | 0 | 1 | 0
4.11 | Pab.4 Portón 4H Caf. | 45 | 2019 | 2024 | 0 | 1 | 0 | 0 | 0 | 0 | 0 | 1 | 0 | 0 | 0 | 0 | 0 | 0 | 0 | 0 | 1 | 0
4.12 | Pab.4 Puerta Principal Entrando Izq. | 45 | 2019 | 2024 | 0 | 1 | 0 | 0 | 0 | 0 | 0 | 1 | 0 | 0 | 0 | 0 | 0 | 0 | 0 | 0 | 1 | 0
4.13 | Pab.4 Puerta Principal Entrando Dcha. | 45 | 2019 | 2024 | 0 | 1 | 0 | 0 | 0 | 0 | 0 | 1 | 0 | 0 | 0 | 0 | 0 | 0 | 0 | 0 | 1 | 0
4.6.01 | Núcleo 4-6 Portón Interior | 45 | 2019 | 2024 | 0 | 1 | 0 | 0 | 0 | 0 | 0 | 1 | 0 | 0 | 0 | 0 | 0 | 0 | 0 | 0 | 1 | 0
4.6.02 | Núcleo 4-6 Portón 4I | 45 | 2023-08-01 | 2028 | 0 | 1 | 0 | 0 | 1 | 0 | 0 | 0 | 0 | 0 | 0 | 0 | 0 | 1 | 0 | 0 | 0 | 0
5.01 | Pab.5 Portón 5A | 45 | 2019 | 2024 | 0 | 1 | 0 | 0 | 0 | 0 | 0 | 1 | 0 | 0 | 0 | 0 | 0 | 0 | 0 | 0 | 1 | 0
5.02 | Pab.5 Portón 5B | 45 | 2019 | 2024 | 0 | 1 | 0 | 0 | 0 | 0 | 0 | 1 | 0 | 0 | 0 | 0 | 0 | 0 | 0 | 0 | 1 | 0
5.03 | Pab.5 Portón 5C | 45 | 2019 | 2024 | 0 | 1 | 0 | 0 | 0 | 0 | 0 | 1 | 0 | 0 | 0 | 0 | 0 | 0 | 0 | 0 | 1 | 0
5.04 | Pab.5 Acc. Aseos Expositores | 45 | 2019 | 2024 | 0 | 1 | 0 | 0 | 0 | 0 | 0 | 1 | 0 | 0 | 0 | 0 | 0 | 0 | 0 | 0 | 1 | 0
5.05 | Pab.5 Acc. Aseos Montadores | 45 | 2019 | 2024 | 0 | 1 | 0 | 0 | 0 | 0 | 0 | 1 | 0 | 0 | 0 | 0 | 0 | 0 | 0 | 0 | 1 | 0
5.06 | Pab.5 Portón 5D | 45 | 2019 | 2024 | 0 | 1 | 0 | 0 | 0 | 0 | 0 | 1 | 0 | 0 | 0 | 0 | 0 | 0 | 0 | 0 | 1 | 0
5.07 | Pab.5 Portón 5E | 45 | 2019 | 2024 | 0 | 1 | 0 | 0 | 0 | 0 | 0 | 1 | 0 | 0 | 0 | 0 | 0 | 0 | 0 | 0 | 1 | 0
5.08 | Pab.5 Portón 5F | 45 | 2019 | 2024 | 0 | 1 | 0 | 0 | 0 | 0 | 0 | 1 | 0 | 0 | 0 | 0 | 0 | 0 | 0 | 0 | 1 | 0
5.09 | Pab.5 Puerta Principal Entrando Dcha. | 45 | 2019 | 2024 | 0 | 1 | 0 | 0 | 0 | 0 | 0 | 1 | 0 | 0 | 0 | 0 | 0 | 0 | 0 | 0 | 1 | 0
5.10 | Pab.5 Puerta Principal Entrando Izq. | 45 | 2019 | 2024 | 0 | 1 | 0 | 0 | 0 | 0 | 0 | 1 | 0 | 0 | 0 | 0 | 0 | 0 | 0 | 0 | 1 | 0
5.1.01 | Pab.5.1 Al Lado del Pasillo del Portón 5.1A | 25 | 2023-08-01 | 2028 | 1 | 0 | 0 | 1 | 0 | 0 | 0 | 0 | 0 | 0 | 0 | 0 | 1 | 0 | 0 | 0 | 0 | 0
5.1.02 | Pab.5.1 Portón 5.1C | 25 | 2023-08-01 | 2028 | 1 | 0 | 0 | 1 | 0 | 0 | 0 | 0 | 0 | 0 | 0 | 0 | 1 | 0 | 0 | 0 | 0 | 0
5.1.03 | Pab.5.1 Portón 5.1E | 25 | 2023-08-01 | 2028 | 1 | 0 | 0 | 1 | 0 | 0 | 0 | 0 | 0 | 0 | 0 | 0 | 1 | 0 | 0 | 0 | 0 | 0
5.1.04 | Pab.5.1 Portón 5.1G | 25 | 2023-08-01 | 2028 | 1 | 0 | 0 | 1 | 0 | 0 | 0 | 0 | 0 | 0 | 0 | 0 | 1 | 0 | 0 | 0 | 0 | 0
5.1.05 | Pab.5.1 Al Lado del Pasillo del Portón 5.1I | 25 | 2023-08-01 | 2028 | 1 | 0 | 0 | 1 | 0 | 0 | 0 | 0 | 0 | 0 | 0 | 0 | 1 | 0 | 0 | 0 | 0 | 0
5.1.06 | Pab.5.1 En Medio del Pab.Enfrente del Portón 5.1E | 25 | 2023-08-01 | 2028 | 1 | 0 | 0 | 1 | 0 | 0 | 0 | 0 | 0 | 0 | 0 | 0 | 1 | 0 | 0 | 0 | 0 | 0
5.7.01 | Núcleo 5-7 Portón 5G | 45 | 2019 | 2024 | 0 | 1 | 0 | 0 | 0 | 0 | 0 | 1 | 0 | 0 | 0 | 0 | 0 | 0 | 0 | 0 | 1 | 0
5.7.02 | Núcleo 5-7 Portón Interior | 45 | 2019 | 2024 | 0 | 1 | 0 | 0 | 0 | 0 | 0 | 1 | 0 | 0 | 0 | 0 | 0 | 0 | 0 | 0 | 1 | 0
6.01 | Pab.6 Portón 6A | 45 | 2019 | 2024 | 0 | 1 | 0 | 0 | 0 | 0 | 0 | 1 | 0 | 0 | 0 | 0 | 0 | 0 | 0 | 0 | 1 | 0
6.02 | Pab.6 Portón 6B | 45 | 2019 | 2024 | 0 | 1 | 0 | 0 | 0 | 0 | 0 | 1 | 0 | 0 | 0 | 0 | 0 | 0 | 0 | 0 | 1 | 0
6.03 | Pab.6 Portón 6C | 45 | 2019 | 2024 | 0 | 1 | 0 | 0 | 0 | 0 | 0 | 1 | 0 | 0 | 0 | 0 | 0 | 0 | 0 | 0 | 1 | 0
6.04 | Pab.6 Vestuarios Planta 1ª 6C | 45 | 2023-08-01 | 2028 | 0 | 1 | 0 | 0 | 1 | 0 | 0 | 0 | 0 | 0 | 0 | 0 | 1 | 0 | 0 | 0 | 0 | 0
6.05 | Pab.6 Hall Puerta Este | 25 | 2019 | 2024 | 1 | 0 | 0 | 0 | 0 | 0 | 1 | 0 | 0 | 0 | 0 | 0 | 0 | 0 | 0 | 1 | 0 | 0
6.06 | Pab.6 Hall Puerta Este | 25 | 2019 | 2024 | 1 | 0 | 0 | 0 | 0 | 0 | 1 | 0 | 0 | 0 | 0 | 0 | 0 | 0 | 0 | 1 | 0 | 0
6.07 | Pab.6 Vestuarios Planta 1ª 6D | 45 | 2019 | 2024 | 0 | 1 | 0 | 0 | 0 | 0 | 0 | 1 | 0 | 0 | 0 | 0 | 0 | 0 | 0 | 0 | 1 | 0
6.08 | Pab.6 Portón 6D | 45 | 2019 | 2024 | 0 | 1 | 0 | 0 | 0 | 0 | 0 | 1 | 0 | 0 | 0 | 0 | 0 | 0 | 0 | 0 | 1 | 0
6.09 | Pab.6 Portón 6E | 45 | 2019 | 2024 | 0 | 1 | 0 | 0 | 0 | 0 | 0 | 1 | 0 | 0 | 0 | 0 | 0 | 0 | 0 | 0 | 1 | 0
6.10 | Pab.6 Portón 6F | 45 | 2019 | 2024 | 0 | 1 | 0 | 0 | 0 | 0 | 0 | 1 | 0 | 0 | 0 | 0 | 0 | 0 | 0 | 0 | 1 | 0
6.11 | Pab.6 Portón A. Central Entrando Izq. | 45 | 2019 | 2024 | 0 | 1 | 0 | 0 | 0 | 0 | 0 | 1 | 0 | 0 | 0 | 0 | 0 | 0 | 0 | 0 | 1 | 0
6.12 | Pab.6 Puerta Principal Entrando Izq. | 25 | 2019 | 2024 | 1 | 0 | 0 | 0 | 0 | 0 | 1 | 0 | 0 | 0 | 0 | 0 | 0 | 0 | 0 | 1 | 0 | 0
6.13 | Pab.6 Puerta Principal Entrando Dcha. | 25 | 2019 | 2024 | 1 | 0 | 0 | 0 | 0 | 0 | 1 | 0 | 0 | 0 | 0 | 0 | 0 | 0 | 0 | 1 | 0 | 0
6.14 | Pab.6 Portón A. Central Entrando Dcha. | 45 | 2019 | 2024 | 0 | 1 | 0 | 0 | 0 | 0 | 0 | 1 | 0 | 0 | 0 | 0 | 0 | 0 | 0 | 0 | 1 | 0
P.E.01 | Puerta Este pasarela 12-14 planta 1ª | 25 | 2019 | 2024 | 1 | 0 | 0 | 0 | 0 | 0 | 1 | 0 | 0 | 0 | 0 | 0 | 0 | 0 | 0 | 1 | 0 | 0
P.E.02 | Puerta Este Oficinas planta 1ª | 25 | 2019 | 2024 | 1 | 0 | 0 | 0 | 0 | 0 | 1 | 0 | 0 | 0 | 0 | 0 | 0 | 0 | 0 | 1 | 0 | 0
P.E.01 | Oficinas, Planta 1ª |  | 2019 | 2024 |  | 1 | 0 |  | 0 | 0 |  | 1 | 0 |  | 0 | 0 |  | 0 | 0 |  | 1 | 0
P.E.03 | Puerta Este Planta 1ª norte | 25 | 2019 | 2024 | 1 | 0 | 0 | 0 | 0 | 0 | 1 | 0 | 0 | 0 | 0 | 0 | 0 | 0 | 0 | 1 | 0 | 0
P.E.04 | Puerta Este Planta 1ª norte | 25 | 2019 | 2024 | 1 | 0 | 0 | 0 | 0 | 0 | 1 | 0 | 0 | 0 | 0 | 0 | 0 | 0 | 0 | 1 | 0 | 0
P.E.05 | Puerta Este Oficinas, Planta 2ª sur | 25 | 2019 | 2024 | 1 | 0 | 0 | 0 | 0 | 0 | 1 | 0 | 0 | 0 | 0 | 0 | 0 | 0 | 0 | 1 | 0 | 0
P.E.06 | Puerta Este Oficinas, Planta 2ª norte | 25 | 2019 | 2024 | 1 | 0 | 0 | 0 | 0 | 0 | 1 | 0 | 0 | 0 | 0 | 0 | 0 | 0 | 0 | 1 | 0 | 0
P.E.07 | Puerta Este Planta 2ª norte | 25 | 2019 | 2024 | 1 | 0 | 0 | 0 | 0 | 0 | 1 | 0 | 0 | 0 | 0 | 0 | 0 | 0 | 0 | 1 | 0 | 0
P.E.08 | Puerta Este Planta Baja Almacén Derecha | 25 | 2019 | 2024 | 1 | 0 | 0 | 0 | 0 | 0 | 1 | 0 | 0 | 0 | 0 | 0 | 0 | 0 | 0 | 1 | 0 | 0
P.E.09 | Puerta Este Planta Baja Almacén Derecha | 25 | 2019 | 2024 | 1 | 0 | 0 | 0 | 0 | 0 | 1 | 0 | 0 | 0 | 0 | 0 | 0 | 0 | 0 | 1 | 0 | 0
6.8.01 | Núcleo 6-8 Portón Interior | 45 | 2019 | 2024 | 0 | 1 | 0 | 0 | 0 | 0 | 0 | 1 | 0 | 0 | 0 | 0 | 0 | 0 | 0 | 0 | 1 | 0
6.8.02 | Núcleo 6-8 Portón 6G | 45 | 2019 | 2024 | 0 | 1 | 0 | 0 | 0 | 0 | 0 | 1 | 0 | 0 | 0 | 0 | 0 | 0 | 0 | 0 | 1 | 0
7.01 | Pab.7 Portón 7A | 45 | 2019 | 2024 | 0 | 1 | 0 | 0 | 0 | 0 | 0 | 1 | 0 | 0 | 0 | 0 | 0 | 0 | 0 | 0 | 1 | 0
7.02 | Pab.7 Portón 7B | 45 | 2019 | 2024 | 0 | 1 | 0 | 0 | 0 | 0 | 0 | 1 | 0 | 0 | 0 | 0 | 0 | 0 | 0 | 0 | 1 | 0
7.03 | Pab.7 Portón 7C | 45 | 2019 | 2024 | 0 | 1 | 0 | 0 | 0 | 0 | 0 | 1 | 0 | 0 | 0 | 0 | 0 | 0 | 0 | 0 | 1 | 0
7.04 | Pab.7 Portón 7D | 45 | 2019 | 2024 | 0 | 1 | 0 | 0 | 0 | 0 | 0 | 1 | 0 | 0 | 0 | 0 | 0 | 0 | 0 | 0 | 1 | 0
7.05 | Pab.7 Acc. Aseos Expositores | 45 | 2019 | 2024 | 0 | 1 | 0 | 0 | 0 | 0 | 0 | 1 | 0 | 0 | 0 | 0 | 0 | 0 | 0 | 0 | 1 | 0
7.06 | Pab.7 Acc. Aseos Montadores | 45 | 2019 | 2024 | 0 | 1 | 0 | 0 | 0 | 0 | 0 | 1 | 0 | 0 | 0 | 0 | 0 | 0 | 0 | 0 | 1 | 0
7.07 | Pab.7 Portón 7E | 45 | 2019 | 2024 | 0 | 1 | 0 | 0 | 0 | 0 | 0 | 1 | 0 | 0 | 0 | 0 | 0 | 0 | 0 | 0 | 1 | 0
7.08 | Pab.7 Portón 7F | 45 | 2019 | 2024 | 0 | 1 | 0 | 0 | 0 | 0 | 0 | 1 | 0 | 0 | 0 | 0 | 0 | 0 | 0 | 0 | 1 | 0
7.09 | Pab.7 Portón 7G | 45 | 2019 | 2024 | 0 | 1 | 0 | 0 | 0 | 0 | 0 | 1 | 0 | 0 | 0 | 0 | 0 | 0 | 0 | 0 | 1 | 0
7.10 | Pab.7 Acc. Aseos Caf.750 | 45 | 2019 | 2024 | 0 | 1 | 0 | 0 | 0 | 0 | 0 | 1 | 0 | 0 | 0 | 0 | 0 | 0 | 0 | 0 | 1 | 0
7.11 | Pab.7 Portón 7H. | 45 | 2019 | 2024 | 0 | 1 | 0 | 0 | 0 | 0 | 0 | 1 | 0 | 0 | 0 | 0 | 0 | 0 | 0 | 0 | 1 | 0
7.12 | Pab.7 Puerta Principal Entrando Dcha. | 45 | 2019 | 2024 | 0 | 1 | 0 | 0 | 0 | 0 | 0 | 1 | 0 | 0 | 0 | 0 | 0 | 0 | 0 | 0 | 1 | 0
7.13 | Pab.7 Puerta Principal Entrando Izq. | 45 | 2019 | 2024 | 0 | 1 | 0 | 0 | 0 | 0 | 0 | 1 | 0 | 0 | 0 | 0 | 0 | 0 | 0 | 0 | 1 | 0
7.9.01 | Núcleo 7-9 Portón 7I | 25 | 2019 | 2024 | 1 | 0 | 0 | 0 | 0 | 0 | 1 | 0 | 0 | 0 | 0 | 0 | 0 | 0 | 0 | 1 | 0 | 0
7.9.02 | Núcleo 7-9 Portón Interior | 25 | 2019 | 2024 | 1 | 0 | 0 | 0 | 0 | 0 | 1 | 0 | 0 | 0 | 0 | 0 | 0 | 0 | 0 | 1 | 0 | 0
8.01 | Pab.8 Portón 8A | 45 | 2019 | 2024 | 0 | 1 | 0 | 0 | 0 | 0 | 0 | 1 | 0 | 0 | 0 | 0 | 0 | 0 | 0 | 0 | 1 | 0
8.02 | Pab.8 Portón 8B | 45 | 2019 | 2024 | 0 | 1 | 0 | 0 | 0 | 0 | 0 | 1 | 0 | 0 | 0 | 0 | 0 | 0 | 0 | 0 | 1 | 0
8.03 | Pab.8 Portón 8C | 45 | 2019 | 2024 | 0 | 1 | 0 | 0 | 0 | 0 | 0 | 1 | 0 | 0 | 0 | 0 | 0 | 0 | 0 | 0 | 1 | 0
8.04 | Pab.8 Portón 8D | 45 | 2019 | 2024 | 0 | 1 | 0 | 0 | 0 | 0 | 0 | 1 | 0 | 0 | 0 | 0 | 0 | 0 | 0 | 0 | 1 | 0
8.05 | Pab.8 Acc. Aseos Montadores | 45 | 2019 | 2024 | 0 | 1 | 0 | 0 | 0 | 0 | 0 | 1 | 0 | 0 | 0 | 0 | 0 | 0 | 0 | 0 | 1 | 0
8.06 | Pab.8 Acc. Aseos Expositores | 45 | 2019 | 2024 | 0 | 1 | 0 | 0 | 0 | 0 | 0 | 1 | 0 | 0 | 0 | 0 | 0 | 0 | 0 | 0 | 1 | 0
8.07 | Pab.8 Portón 8E | 45 | 2019 | 2024 | 0 | 1 | 0 | 0 | 0 | 0 | 0 | 1 | 0 | 0 | 0 | 0 | 0 | 0 | 0 | 0 | 1 | 0
8.08 | Pab.8 Portón 8F | 45 | 2019 | 2024 | 0 | 1 | 0 | 0 | 0 | 0 | 0 | 1 | 0 | 0 | 0 | 0 | 0 | 0 | 0 | 0 | 1 | 0
8.09 | Pab.8 Portón 8G | 45 | 2019 | 2024 | 0 | 1 | 0 | 0 | 0 | 0 | 0 | 1 | 0 | 0 | 0 | 0 | 0 | 0 | 0 | 0 | 1 | 0
8.10 | Pab.8 Acc. Aseos Caf.750 | 45 | 2019 | 2024 | 0 | 1 | 0 | 0 | 0 | 0 | 0 | 1 | 0 | 0 | 0 | 0 | 0 | 0 | 0 | 0 | 1 | 0
8.11 | Pab.8 Portón 8H. | 45 | 2019 | 2024 | 0 | 1 | 0 | 0 | 0 | 0 | 0 | 1 | 0 | 0 | 0 | 0 | 0 | 0 | 0 | 0 | 1 | 0
8.12 | Pab.8 Puerta Principal Entrando Izq. | 45 | 2019 | 2024 | 0 | 1 | 0 | 0 | 0 | 0 | 0 | 1 | 0 | 0 | 0 | 0 | 0 | 0 | 0 | 0 | 1 | 0
8.13 | Pab.8 Puerta Principal Entrando Dcha. | 45 | 2019 | 2024 | 0 | 1 | 0 | 0 | 0 | 0 | 0 | 1 | 0 | 0 | 0 | 0 | 0 | 0 | 0 | 0 | 1 | 0
8.10.01 | Núcleo 8-10 Portón Interior | 25 | 2019 | 2024 | 1 | 0 | 0 | 0 | 0 | 0 | 1 | 0 | 0 | 0 | 0 | 0 | 0 | 0 | 0 | 1 | 0 | 0
8.10.02 | Núcleo 8-10 Portón 8I | 25 | 2019 | 2024 | 1 | 0 | 0 | 0 | 0 | 0 | 1 | 0 | 0 | 0 | 0 | 0 | 0 | 0 | 0 | 1 | 0 | 0
9.01 | Pab.9 Acceso Núcleo 7-9 | 25 | 2019 | 2024 | 1 | 0 | 0 | 0 | 0 | 0 | 1 | 0 | 0 | 0 | 0 | 0 | 0 | 0 | 0 | 1 | 0 | 0
9.02 | Pab.9 Portón 9A | 25 | 2019 | 2024 | 1 | 0 | 0 | 0 | 0 | 0 | 1 | 0 | 0 | 0 | 0 | 0 | 0 | 0 | 0 | 1 | 0 | 0
9.03 | Pab.9 Portón 9B | 25 | 2019 | 2024 | 1 | 0 | 0 | 0 | 0 | 0 | 1 | 0 | 0 | 0 | 0 | 0 | 0 | 0 | 0 | 1 | 0 | 0
9.04 | Pab.9 Portón 9C | 25 | 2019 | 2024 | 1 | 0 | 0 | 0 | 0 | 0 | 1 | 0 | 0 | 0 | 0 | 0 | 0 | 0 | 0 | 1 | 0 | 0
9.05 | Pab.9 Acceso Aseos Expositores | 25 | 2019 | 2024 | 1 | 0 | 0 | 0 | 0 | 0 | 1 | 0 | 0 | 0 | 0 | 0 | 0 | 0 | 0 | 1 | 0 | 0
9.06 | Pab.9 Acceso Aseos Expositores | 25 | 2019 | 2024 | 1 | 0 | 0 | 0 | 0 | 0 | 1 | 0 | 0 | 0 | 0 | 0 | 0 | 0 | 0 | 1 | 0 | 0
9.07 | Pab.9 Acceso Expositores | 25 | 2019 | 2024 | 1 | 0 | 0 | 0 | 0 | 0 | 1 | 0 | 0 | 0 | 0 | 0 | 0 | 0 | 0 | 1 | 0 | 0
9.08 | Pab.9 Acceso Aseos Montadores | 25 | 2019 | 2024 | 1 | 0 | 0 | 0 | 0 | 0 | 1 | 0 | 0 | 0 | 0 | 0 | 0 | 0 | 0 | 1 | 0 | 0
9.09 | Pab.9 Acceso Aseos Montadores | 25 | 2019 | 2024 | 1 | 0 | 0 | 0 | 0 | 0 | 1 | 0 | 0 | 0 | 0 | 0 | 0 | 0 | 0 | 1 | 0 | 0
9.10 | Pab.9 Portón 9F | 25 | 2019 | 2024 | 1 | 0 | 0 | 0 | 0 | 0 | 1 | 0 | 0 | 0 | 0 | 0 | 0 | 0 | 0 | 1 | 0 | 0
9.11 | Pab.9 Portón 9G | 25 | 2019 | 2024 | 1 | 0 | 0 | 0 | 0 | 0 | 1 | 0 | 0 | 0 | 0 | 0 | 0 | 0 | 0 | 1 | 0 | 0
9.12 | Pab.9 Portón 9H | 25 | 2019 | 2024 | 1 | 0 | 0 | 0 | 0 | 0 | 1 | 0 | 0 | 0 | 0 | 0 | 0 | 0 | 0 | 1 | 0 | 0
9.13 | Pab.9 Acceso a Puerta Norte | 25 | 2019 | 2024 | 1 | 0 | 0 | 0 | 0 | 0 | 1 | 0 | 0 | 0 | 0 | 0 | 0 | 0 | 0 | 1 | 0 | 0
9.14 | Pab.9 Puerta Principal Entrando Dcha. | 25 | 2019 | 2024 | 1 | 0 | 0 | 0 | 0 | 0 | 1 | 0 | 0 | 0 | 0 | 0 | 0 | 0 | 0 | 1 | 0 | 0
9.15 | Pab.9 Puerta Principal Entrando Izq. | 25 | 2019 | 2024 | 1 | 0 | 0 | 0 | 0 | 0 | 1 | 0 | 0 | 0 | 0 | 0 | 0 | 0 | 0 | 1 | 0 | 0
10.01 | Pab.9 Acceso Núcleo 8-10 | 25 | 2019 | 2024 | 1 | 0 | 0 | 0 | 0 | 0 | 1 | 0 | 0 | 0 | 0 | 0 | 0 | 0 | 0 | 1 | 0 | 0
10.02 | Pab.10 Portón 10A | 25 | 2019 | 2024 | 1 | 0 | 0 | 0 | 0 | 0 | 1 | 0 | 0 | 0 | 0 | 0 | 0 | 0 | 0 | 1 | 0 | 0
10.03 | Pab.10 Portón 10B | 25 | 2019 | 2024 | 1 | 0 | 0 | 0 | 0 | 0 | 1 | 0 | 0 | 0 | 0 | 0 | 0 | 0 | 0 | 1 | 0 | 0
10.04 | Pab.10 Portón 10C | 25 | 2019 | 2024 | 1 | 0 | 0 | 0 | 0 | 0 | 1 | 0 | 0 | 0 | 0 | 0 | 0 | 0 | 0 | 1 | 0 | 0
10.05 | Pab.10 Acceso Aseos Montadores | 25 | 2019 | 2024 | 1 | 0 | 0 | 0 | 0 | 0 | 1 | 0 | 0 | 0 | 0 | 0 | 0 | 0 | 0 | 1 | 0 | 0
10.06 | Pab.10 Acceso Aseos Montadores | 25 | 2019 | 2024 | 1 | 0 | 0 | 0 | 0 | 0 | 1 | 0 | 0 | 0 | 0 | 0 | 0 | 0 | 0 | 1 | 0 | 0
10.07 | Pab.10 Acceso Expositores | 25 | 2019 | 2024 | 1 | 0 | 0 | 0 | 0 | 0 | 1 | 0 | 0 | 0 | 0 | 0 | 0 | 0 | 0 | 1 | 0 | 0
10.08 | Pab.10 Acceso Aseos Expositores | 25 | 2019 | 2024 | 1 | 0 | 0 | 0 | 0 | 0 | 1 | 0 | 0 | 0 | 0 | 0 | 0 | 0 | 0 | 1 | 0 | 0
10.09 | Pab.10 Acceso Aseos Expositores | 25 | 2019 | 2024 | 1 | 0 | 0 | 0 | 0 | 0 | 1 | 0 | 0 | 0 | 0 | 0 | 0 | 0 | 0 | 1 | 0 | 0
10.10 | Pab.10 Portón 10F | 25 | 2019 | 2024 | 1 | 0 | 0 | 0 | 0 | 0 | 1 | 0 | 0 | 0 | 0 | 0 | 0 | 0 | 0 | 1 | 0 | 0
10.11 | Pab.10 Portón 10G | 25 | 2019 | 2024 | 1 | 0 | 0 | 0 | 0 | 0 | 1 | 0 | 0 | 0 | 0 | 0 | 0 | 0 | 0 | 1 | 0 | 0
10.12 | Pab.10 Portón 10H | 25 | 2019 | 2024 | 1 | 0 | 0 | 0 | 0 | 0 | 1 | 0 | 0 | 0 | 0 | 0 | 0 | 0 | 0 | 1 | 0 | 0
10.13 | Pab.10 Acceso a Puerta Norte | 25 | 2019 | 2024 | 1 | 0 | 0 | 0 | 0 | 0 | 1 | 0 | 0 | 0 | 0 | 0 | 0 | 0 | 0 | 1 | 0 | 0
10.14 | Pab.10 Puerta Principal Entrando Izq. | 25 | 2019 | 2024 | 1 | 0 | 0 | 0 | 0 | 0 | 1 | 0 | 0 | 0 | 0 | 0 | 0 | 0 | 0 | 1 | 0 | 0
10.15 | Pab.10 Puerta Principal Entrando Dcha. | 25 | 2019 | 2024 | 1 | 0 | 0 | 0 | 0 | 0 | 1 | 0 | 0 | 0 | 0 | 0 | 0 | 0 | 0 | 1 | 0 | 0
12.14.1 | NÚCLEO 12-14 SOTANO ENTRADA A CENTRO DE TRANSFORMACIÓN | 25 | 2019 | 2024 | 1 | 0 | 0 | 0 | 0 | 0 | 1 | 0 | 0 | 0 | 0 | 0 | 0 | 0 | 0 | 1 | 0 | 0
12.14.2 | NÚCLEO 12-14 SOTANO HALL ASCENSORES HACIA GALERIAS 12-14 | 25 | 2018-01-01 | 2023 | 1 | 0 | 0 | 1 | 0 | 0 | 0 | 0 | 0 | 0 | 0 | 0 | 1 | 0 | 0 | 0 | 0 | 0
12.14.2 B | NÚCLEO 12-14 SOTANO PASILLO VESTUARIOS | 25 | 2023-08-01 | 2028 | 1 | 0 | 0 | 1 | 0 | 0 | 0 | 0 | 0 | 0 | 0 | 0 | 1 | 0 | 0 | 0 | 0 | 0
12.14.3 | PAB.14 DARSENA ENTRANDO DCHA.AL LADO DE PUESTO DE CONTROL | 45 | 2023-08-01 | 2028 | 0 | 1 | 0 | 0 | 1 | 0 | 0 | 0 | 0 | 0 | 0 | 0 | 1 | 0 | 0 | 0 | 0 | 0
12.14.4 | PAB.14 DARSENA LATERAL DERECHA | 45 | 2023-08-01 | 2028 | 0 | 1 | 0 | 0 | 1 | 0 | 0 | 0 | 0 | 0 | 0 | 0 | 0 | 1 | 0 | 0 | 0 | 0
12.14.5 | PAB.14 DARSENA LATERAL DERECHA CENTRO | 45 | 2018-01-01 | 2023 | 0 | 1 | 0 | 0 | 1 | 0 | 0 | 0 | 0 | 0 | 0 | 0 | 0 | 1 | 0 | 0 | 0 | 0
12.14.6 | PAB.14 DARSENA LATERAL DERECHA CENTRO | 45 | 2018-01-01 | 2023 | 0 | 1 | 0 | 0 | 1 | 0 | 0 | 0 | 0 | 0 | 0 | 0 | 0 | 1 | 0 | 0 | 0 | 0
12.14.7 | PAB.14 DARSENA LATERAL DERECHA FONDO | 45 | 2018-01-01 | 2023 | 0 | 1 | 0 | 0 | 1 | 0 | 0 | 0 | 0 | 0 | 0 | 0 | 0 | 1 | 0 | 0 | 0 | 0
12.14.8 | PAB.14 DARSENA FONDO IZQUIERDA | 45 | 2018-01-01 | 2023 | 0 | 1 | 0 | 0 | 1 | 0 | 0 | 0 | 0 | 0 | 0 | 0 | 0 | 1 | 0 | 0 | 0 | 0
12.14.9 | PAB.14 DARSENA LATERAL IZQUIERDA FONDO | 45 | 2018-01-01 | 2023 | 0 | 1 | 0 | 0 | 1 | 0 | 0 | 0 | 0 | 0 | 0 | 0 | 0 | 1 | 0 | 0 | 0 | 0
12.14.10 | PAB.14 ENTREPLANTA SOTANO SALA CLIMATIZACIÓN | 25 | 2019 | 2024 | 1 | 0 | 0 | 0 | 0 | 0 | 1 | 0 | 0 | 0 | 0 | 0 | 0 | 0 | 0 | 1 | 0 | 0
12.14.11 | PAB.14 ENTREPLANTA SOTANO SALA CLIMATIZACIÓN | 25 | 2019 | 2024 | 1 | 0 | 0 | 0 | 0 | 0 | 1 | 0 | 0 | 0 | 0 | 0 | 0 | 0 | 0 | 1 | 0 | 0
12.14.12 | PAB.14 DARSENA LATERAL IZQUIERDA CENTRO | 45 | 2023-08-01 | 2028 | 0 | 1 | 0 | 0 | 1 | 0 | 0 | 0 | 0 | 0 | 0 | 0 | 0 | 1 | 0 | 0 | 0 | 0
12.14.13 | PAB.14 DARSENA LATERAL IZQUIERDA CENTRO | 45 | 2023-08-01 | 2028 | 0 | 1 | 0 | 0 | 1 | 0 | 0 | 0 | 0 | 0 | 0 | 0 | 0 | 1 | 0 | 0 | 0 | 0
12.14.14 | PAB.14 DARSENA LATERAL IZQUIERDA ENTRADA | 45 | 2023-08-01 | 2028 | 0 | 1 | 0 | 0 | 1 | 0 | 0 | 0 | 0 | 0 | 0 | 0 | 0 | 1 | 0 | 0 | 0 | 0
12.14.15 | PAB.14 DARSENA LATERAL IZQUIERDA ENTRADA | 45 | 2023-08-01 | 2028 | 0 | 1 | 0 | 0 | 1 | 0 | 0 | 0 | 0 | 0 | 0 | 0 | 0 | 1 | 0 | 0 | 0 | 0
12.14.16 | PAB.14 ENTRADA A LA GALERIA TRASERA DE LA DARSENA | 45 | 2023-08-01 | 2028 | 0 | 1 | 0 | 0 | 1 | 0 | 0 | 0 | 0 | 0 | 0 | 0 | 0 | 1 | 0 | 0 | 0 | 0
12.14.17 | PAB.14 GALERIA TRASERA DE LA DARSENA | 45 | 2023-08-01 | 2028 | 0 | 1 | 0 | 0 | 1 | 0 | 0 | 0 | 0 | 0 | 0 | 0 | 0 | 1 | 0 | 0 | 0 | 0
12.14.18 | PAB.14 GALERIA TRASERA DE LA DARSENA | 45 | 2023-08-01 | 7 | 0 | 1 | 0 | 0 | 1 | 0 | 0 | 0 | 0 | 0 | 0 | 0 | 0 | 1 | 0 | 0 | 0 | 0
12.14.19 | PAB.14 GALERIA TRASERA DE LA DARSENA | 45 | 2023-08-01 | 2028 | 0 | 1 | 0 | 0 | 1 | 0 | 0 | 0 | 0 | 0 | 0 | 0 | 0 | 1 | 0 | 0 | 0 | 0
12.14.20 | PAB.14 GALERIA TRASERA DE LA DARSENA | 45 | 2023-08-01 | 2028 | 0 | 1 | 0 | 0 | 1 | 0 | 0 | 0 | 0 | 0 | 0 | 0 | 0 | 1 | 0 | 0 | 0 | 0
12.14.21 | PAB.12 ENTRADA EXPOSITORES LATERAL ZONA SUR | 25 | 2019 | 2024 | 1 | 0 | 0 | 0 | 0 | 0 | 1 | 0 | 0 | 0 | 0 | 0 | 0 | 0 | 0 | 1 | 0 | 0
12.14.22 | PAB.12 PORTÓN 12 B | 25 | 2023-08-01 | 2028 | 1 | 0 | 0 | 1 | 0 | 0 | 0 | 0 | 0 | 0 | 0 | 0 | 1 | 0 | 0 | 0 | 0 | 0
12.14.23 | PAB.12 PORTÓN 12 A | 25 | 2023-08-01 | 2028 | 1 | 0 | 0 | 1 | 0 | 0 | 0 | 0 | 0 | 0 | 0 | 0 | 1 | 0 | 0 | 0 | 0 | 0
12.14.24 | PAB.12 HALL PRINCIPAL ENTRANDO DERECHA | 25 | 2023-08-01 | 2028 | 1 | 0 | 0 | 1 | 0 | 0 | 0 | 0 | 0 | 0 | 0 | 0 | 1 | 0 | 0 | 0 | 0 | 0
12.14.25 | PAB.12 HALL PRINCIPAL ENTRANDO IZQUIERDA | 25 | 2023-08-01 | 2028 | 1 | 0 | 0 | 1 | 0 | 0 | 0 | 0 | 0 | 0 | 0 | 0 | 1 | 0 | 0 | 0 | 0 | 0
12.14.26 | PAB.12 SALIDA EMERGENCIA LADO BOTIQUÍN | 25 | 2023-08-01 | 2028 | 1 | 0 | 0 | 1 | 0 | 0 | 0 | 0 | 0 | 0 | 0 | 0 | 1 | 0 | 0 | 0 | 0 | 0
12.14.27 | NÚCLEO 12-14 SALIDA DE EMERGENCIA | 25 | 2023-08-01 | 2028 | 1 | 0 | 0 | 1 | 0 | 0 | 0 | 0 | 0 | 0 | 0 | 0 | 1 | 0 | 0 | 0 | 0 | 0
12.14.28 | NÚCLEO 12-14 BAJA ,HALL SUBIDA A SALA ORIENTE | 25 | 2019 | 2024 | 1 | 0 | 0 | 0 | 0 | 0 | 1 | 0 | 0 | 0 | 0 | 0 | 0 | 0 | 0 | 1 | 0 | 0
12.14.29 | PAB.14 BAJA ENTRANDO DCHA. AL LADO SALIDA EMERGENCIA | 25 | 2023-08-01 | 2028 | 1 | 0 | 0 | 1 | 0 | 0 | 0 | 0 | 0 | 0 | 0 | 0 | 1 | 0 | 0 | 0 | 0 | 0
12.14.30 | PAB.14 BAJA HALL PRINCIPAL ENTRADA LATERAL DERECHO | 25 | 2023-08-01 | 2028 | 1 | 0 | 0 | 1 | 0 | 0 | 0 | 0 | 0 | 0 | 0 | 0 | 1 | 0 | 0 | 0 | 0 | 0
12.14.31 | PAB.14 BAJA HALL PRINCIPAL ENTRADA LATERAL IZQUIERDO | 25 | 2023-08-01 | 2028 | 1 | 0 | 0 | 1 | 0 | 0 | 0 | 0 | 0 | 0 | 0 | 0 | 1 | 0 | 0 | 0 | 0 | 0
12.14.32 | PAB.14 BAJA PORTÓN 14 F | 25 | 2023-08-01 | 2028 | 1 | 0 | 0 | 1 | 0 | 0 | 0 | 0 | 0 | 0 | 0 | 0 | 1 | 0 | 0 | 0 | 0 | 0
12.14.33 | PAB.14 BAJA PORTÓN 14 E | 25 | 2023-08-01 | 2028 | 1 | 0 | 0 | 1 | 0 | 0 | 0 | 0 | 0 | 0 | 0 | 0 | 1 | 0 | 0 | 0 | 0 | 0
12.14.34 | PAB.14 BAJA ENTRADA EXPOSITORES LADO NORTE | 25 | 2023-08-01 | 2028 | 1 | 0 | 0 | 1 | 0 | 0 | 0 | 0 | 0 | 0 | 0 | 0 | 1 | 0 | 0 | 0 | 0 | 0
12.14.35 | PAB.14 BAJA PORTÓN 14 D | 25 | 2023-08-01 | 2028 | 1 | 0 | 0 | 1 | 0 | 0 | 0 | 0 | 0 | 0 | 0 | 0 | 1 | 0 | 0 | 0 | 0 | 0
12.14.36 | PAB.14 BAJA PORTÓN 14 C | 25 | 2023-08-01 | 2028 | 1 | 0 | 0 | 1 | 0 | 0 | 0 | 0 | 0 | 0 | 0 | 0 | 1 | 0 | 0 | 0 | 0 | 0
12.14.37 | PAB.14 BAJA SALIDA DE EMERGENCIA ASEOS LADO ESTE | 25 | 2023-08-01 | 2028 | 1 | 0 | 0 | 1 | 0 | 0 | 0 | 0 | 0 | 0 | 0 | 0 | 1 | 0 | 0 | 0 | 0 | 0
12.14.38 | PAB.14 BAJA ENTRADA A CAFETERÍA | 25 | 2023-08-01 | 2028 | 1 | 0 | 0 | 1 | 0 | 0 | 0 | 0 | 0 | 0 | 0 | 0 | 1 | 0 | 0 | 0 | 0 | 0
12.14.39 | PAB.14 BAJA PORTÓN 14 B | 25 | 2023-08-01 | 2028 | 1 | 0 | 0 | 1 | 0 | 0 | 0 | 0 | 0 | 0 | 0 | 0 | 1 | 0 | 0 | 0 | 0 | 0
12.14.40 | PAB.14 BAJA PORTÓN 14 A | 25 | 2023-08-01 | 2028 | 1 | 0 | 0 | 1 | 0 | 0 | 0 | 0 | 0 | 0 | 0 | 0 | 1 | 0 | 0 | 0 | 0 | 0
12.14.40 | PAB.14 BAJA SALIDA DE EMERGENCIA A NÚCLEO 12-14 | 25 | 2023-08-01 | 2028 | 1 | 0 | 0 | 1 | 0 | 0 | 0 | 0 | 0 | 0 | 0 | 0 | 1 | 0 | 0 | 0 | 0 | 0
12.14.42 | NÚCLEO 12-14 PORTÓN 12G INTERIOR | 25 | 2023-08-01 | 2028 | 1 | 0 | 0 | 1 | 0 | 0 | 0 | 0 | 0 | 0 | 0 | 0 | 1 | 0 | 0 | 0 | 0 | 0
12.14.43 | PAB.12 BAJA AL LADO DE SALIDA DE EMERGENCIA NÚCLEO 12-14 | 25 | 2023-08-01 | 2028 | 1 | 0 | 0 | 1 | 0 | 0 | 0 | 0 | 0 | 0 | 0 | 0 | 1 | 0 | 0 | 0 | 0 | 0
12.14.44 | PAB.12 BAJA PORTÓN 12 F | 25 | 2023-08-01 | 2028 | 1 | 0 | 0 | 1 | 0 | 0 | 0 | 0 | 0 | 0 | 0 | 0 | 1 | 0 | 0 | 0 | 0 | 0
12.14.45 | PAB.12 BAJA PORTÓN 12 E | 25 | 2023-08-01 | 2028 | 1 | 0 | 0 | 1 | 0 | 0 | 0 | 0 | 0 | 0 | 0 | 0 | 1 | 0 | 0 | 0 | 0 | 0
12.14.46 | PAB.12 BAJA ENTRADA A CAFETERÍA | 25 | 2023-08-01 | 2028 | 1 | 0 | 0 | 1 | 0 | 0 | 0 | 0 | 0 | 0 | 0 | 0 | 1 | 0 | 0 | 0 | 0 | 0
12.14.47 | PAB.12 BAJA SALIDA EMERGENCIA LATERAL ESTE | 25 | 2023-08-01 | 2028 | 1 | 0 | 0 | 1 | 0 | 0 | 0 | 0 | 0 | 0 | 0 | 0 | 1 | 0 | 0 | 0 | 0 | 0
12.14.48 | PAB.12 BAJA PORTÓN 12 D | 25 | 2023-08-01 | 2028 | 1 | 0 | 0 | 1 | 0 | 0 | 0 | 0 | 0 | 0 | 0 | 0 | 1 | 0 | 0 | 0 | 0 | 0
12.14.49 | PAB.12 BAJA PORTÓN 12 C | 25 | 2023-08-01 | 2028 | 1 | 0 | 0 | 1 | 0 | 0 | 0 | 0 | 0 | 0 | 0 | 0 | 1 | 0 | 0 | 0 | 0 | 0
12.14.50 | PAB.12 SALAS ENTREPLANTA AL LADO DE LA SALA 12.6 | 25 | 2023-08-01 | 2028 | 1 | 0 | 0 | 1 | 0 | 0 | 0 | 0 | 0 | 0 | 0 | 0 | 1 | 0 | 0 | 0 | 0 | 0
12.14.51 | PAB.12 SALAS ENTREPLANTA AL LADO DE LA SALA 12.4 | 25 | 2023-08-01 | 2028 | 1 | 0 | 0 | 1 | 0 | 0 | 0 | 0 | 0 | 0 | 0 | 0 | 1 | 0 | 0 | 0 | 0 | 0
12.14.52 | PAB.12 SALAS ENTREPLANTA AL LADO DE LA SALA 12.3 | 25 | 2023-08-01 | 2028 | 1 | 0 | 0 | 1 | 0 | 0 | 0 | 0 | 0 | 0 | 0 | 0 | 1 | 0 | 0 | 0 | 0 | 0
12.14.53 | PAB.12 SALAS ENTREPLANTA ENFRENTE DE LA SALA 12.1 | 25 | 2023-08-01 | 2028 | 1 | 0 | 0 | 1 | 0 | 0 | 0 | 0 | 0 | 0 | 0 | 0 | 1 | 0 | 0 | 0 | 0 | 0
12.14.54 | PAB.14 SALAS ENTREPLANTA AL LADO DE LA SALA 14.6 | 25 | 2023-08-01 | 2028 | 1 | 0 | 0 | 1 | 0 | 0 | 0 | 0 | 0 | 0 | 0 | 0 | 1 | 0 | 0 | 0 | 0 | 0
12.14.55 | NÚCLEO 12-14 ENTREPLANTA DETRO DE LA SALA ORIENTE | 25 | 2023-08-01 | 2028 | 1 | 0 | 0 | 1 | 0 | 0 | 0 | 0 | 0 | 0 | 0 | 0 | 1 | 0 | 0 | 0 | 0 | 0
12.14.56 | NÚCLEO 12-14 ENTREPLANTA SALA ORIENTE FONDO IZQ. S. EMERG. | 25 | 2023-08-01 | 2028 | 1 | 0 | 0 | 1 | 0 | 0 | 0 | 0 | 0 | 0 | 0 | 0 | 1 | 0 | 0 | 0 | 0 | 0
12.14.57 | NÚCLEO 12-14 ENTREPLANTA SALA ORIENTE FONDO DCHA. S. EMERG. | 25 | 2023-08-01 | 2028 | 1 | 0 | 0 | 1 | 0 | 0 | 0 | 0 | 0 | 0 | 0 | 0 | 1 | 0 | 0 | 0 | 0 | 0
12.14.58 | PAB.14 SALAS ENTREPLANTA AL LADO DE LA SALA 14.5 | 25 | 2023-08-01 | 2028 | 1 | 0 | 0 | 1 | 0 | 0 | 0 | 0 | 0 | 0 | 0 | 0 | 1 | 0 | 0 | 0 | 0 | 0
12.14.59 | PAB.14 SALAS ENTREPLANTA AL LADO DE LA SALA 14.3 | 25 | 2023-08-01 | 2028 | 1 | 0 | 0 | 1 | 0 | 0 | 0 | 0 | 0 | 0 | 0 | 0 | 1 | 0 | 0 | 0 | 0 | 0
12.14.60 | PAB.14 SALAS ENTREPLANTA AL LADO DE LA SALA 14.1 | 25 | 2023-08-01 | 2028 | 1 | 0 | 0 | 1 | 0 | 0 | 0 | 0 | 0 | 0 | 0 | 0 | 1 | 0 | 0 | 0 | 0 | 0
12.14.61 | PAB.14 ENTREPLANTA FONDO DE PAB. AL LADO SALIDA EMERG.EP.6 | 25 | 2019 | 2024 | 1 | 0 | 0 | 0 | 0 | 0 | 1 | 0 | 0 | 0 | 0 | 0 | 0 | 0 | 0 | 1 | 0 | 0
12.14.62 | PAB.14 ENTREPLANTA FONDO DE PAB. SALIDA EMERGENCIA CAFETERÍA | 25 | 2019 | 2024 | 1 | 0 | 0 | 0 | 0 | 0 | 1 | 0 | 0 | 0 | 0 | 0 | 0 | 0 | 0 | 1 | 0 | 0
12.14.62 | PAB.14 ENTREPLANTA FONDO DE PAB. ENTRADA A CAFETERÍA | 25 | 2023-08-01 | 2028 | 1 | 0 | 0 | 1 | 0 | 0 | 0 | 0 | 0 | 0 | 0 | 0 | 1 | 0 | 0 | 0 | 0 | 0
12.14.64 | PAB.14 ENTREPLANTA FONDO DE PAB. AL LADO DE LA TERRAZA | 25 | 2023-08-01 | 2028 | 1 | 0 | 0 | 1 | 0 | 0 | 0 | 0 | 0 | 0 | 0 | 0 | 1 | 0 | 0 | 0 | 0 | 0
12.14.65 | PAB.12 ENTREPLANTA FONDO DE PAB. AL LADO SALIDA EMERG.EP.12 | 25 | 2023-08-01 | 2028 | 1 | 0 | 0 | 1 | 0 | 0 | 0 | 0 | 0 | 0 | 0 | 0 | 1 | 0 | 0 | 0 | 0 | 0
12.14.66 | PAB.12 ENTREPLANTA FONDO DE PAB. ENTRADA A CAFETERÍA | 25 | 2019 | 2024 | 1 | 0 | 0 | 0 | 0 | 0 | 1 | 0 | 0 | 0 | 0 | 0 | 0 | 0 | 0 | 1 | 0 | 0
12.14.67 | PAB.12 ENTREPLANTA FONDO DE PAB. AL LADO SALIDA EMERG.EP.13 | 25 | 2019 | 2024 | 1 | 0 | 0 | 0 | 0 | 0 | 1 | 0 | 0 | 0 | 0 | 0 | 0 | 0 | 0 | 1 | 0 | 0
12.14.68 | PAB.12 ENTREPLANTA FONDO DE PAB. SALA DE UTAS | 25 | 2019 | 2024 | 1 | 0 | 0 | 0 | 0 | 0 | 1 | 0 | 0 | 0 | 0 | 0 | 0 | 0 | 0 | 1 | 0 | 0
12.14.69 | PAB.14 PLANTA1ª SALA DE UTAS AL LADO SALIDA EMERGENCIA EP.11 | 25 | 2023-08-01 | 2028 | 1 | 0 | 0 | 1 | 0 | 0 | 0 | 0 | 0 | 0 | 0 | 0 | 1 | 0 | 0 | 0 | 0 | 0
12.14.70 | PAB.14 PLANTA1ª SALA DE UTAS ZONA CENTRAL | 25 | 2019 | 2024 | 1 | 0 | 0 | 0 | 0 | 0 | 1 | 0 | 0 | 0 | 0 | 0 | 0 | 0 | 0 | 1 | 0 | 0
12.14.71 | PAB.14 PLANTA1ª SALA DE UTAS HACIA S. EMERGENCIA ESCALERA 2 | 25 | 2023-08-01 | 2028 | 1 | 0 | 0 | 1 | 0 | 0 | 0 | 0 | 0 | 0 | 0 | 0 | 1 | 0 | 0 | 0 | 0 | 0
12.14.72 | PAB.14 PLANTA1ª SALA DE UTAS ENTRADA | 25 | 2023-08-01 | 2028 | 1 | 0 | 0 | 1 | 0 | 0 | 0 | 0 | 0 | 0 | 0 | 0 | 1 | 0 | 0 | 0 | 0 | 0
12.14.73 | PAB.14 PLANTA1ª SALIDA EMERGENCIA EP.3 | 25 | 2023-08-01 | 2028 | 1 | 0 | 0 | 1 | 0 | 0 | 0 | 0 | 0 | 0 | 0 | 0 | 1 | 0 | 0 | 0 | 0 | 0
12.14.74 | PAB.14 PLANTA1ª HALL ENTRADA DERECHA | 25 | 2023-08-01 | 2028 | 1 | 0 | 0 | 1 | 0 | 0 | 0 | 0 | 0 | 0 | 0 | 0 | 1 | 0 | 0 | 0 | 0 | 0
12.14.75 | PAB.14 PLANTA1ª SALIDA EMERGENCIA EP.4 | 25 | 2019 | 2024 | 1 | 0 | 0 | 0 | 0 | 0 | 1 | 0 | 0 | 0 | 0 | 0 | 0 | 0 | 0 | 1 | 0 | 0
12.14.76 | PAB.14 PLANTA1ª SALIDA EMERGENCIA EP.5 | 25 | 2023-08-01 | 2028 | 1 | 0 | 0 | 1 | 0 | 0 | 0 | 0 | 0 | 0 | 0 | 0 | 1 | 0 | 0 | 0 | 0 | 0
12.14.77 | PAB.14 PLANTA1ª SALIDA EMERGENCIA EP.14 | 25 | 2023-08-01 | 2028 | 1 | 0 | 0 | 1 | 0 | 0 | 0 | 0 | 0 | 0 | 0 | 0 | 1 | 0 | 0 | 0 | 0 | 0
12.14.78 | PAB.14 PLANTA1ª AL LADO MONTACARGAS 1 | 25 | 2023-08-01 | 2028 | 1 | 0 | 0 | 1 | 0 | 0 | 0 | 0 | 0 | 0 | 0 | 0 | 1 | 0 | 0 | 0 | 0 | 0
12.14.79 | PAB.14 PLANTA1ª ACCESO A RAMPA MINUSVALIDOS | 25 | 2023-08-01 | 2028 | 1 | 0 | 0 | 1 | 0 | 0 | 0 | 0 | 0 | 0 | 0 | 0 | 1 | 0 | 0 | 0 | 0 | 0
12.14.80 | PAB.14 PLANTA1ª DENTRO DE CAFETERÍA AL LADO MONTACARGAS 2 | 25 | 2019 | 2024 | 1 | 0 | 0 | 0 | 0 | 0 | 1 | 0 | 0 | 0 | 0 | 0 | 0 | 0 | 0 | 1 | 0 | 0
12.14.81 | PAB.14 PLANTA1ª DENTRO DE CAFETERÍA ZONA ENTRADA | 25 | 2019 | 2024 | 1 | 0 | 0 | 0 | 0 | 0 | 1 | 0 | 0 | 0 | 0 | 0 | 0 | 0 | 0 | 1 | 0 | 0
12.14.82 | PAB.14 PLANTA1ª SALIDA EMERGENCIA EP.7 | 25 | 2023-08-01 |  | 1 | 0 | 0 | 1 | 0 | 0 | 0 | 0 | 0 | 0 | 0 | 0 | 1 | 0 | 0 | 0 | 0 | 0
12.14.83 | PAB.14 PLANTA1ª AL LADO DE ALMACÉN DE S.S.F.F. | 25 | 2023-08-01 | 2028 | 1 | 0 | 0 | 1 | 0 | 0 | 0 | 0 | 0 | 0 | 0 | 0 | 1 | 0 | 0 | 0 | 0 | 0
12.14.84 | PAB.14 PLANTA1ª SALIDA DE EMERGENCIA EP.8 | 25 | 2023-08-01 | 2028 | 1 | 0 | 0 | 1 | 0 | 0 | 0 | 0 | 0 | 0 | 0 | 0 | 1 | 0 | 0 | 0 | 0 | 0
12.14.85 | PAB.14 PLANTA1ª SALIDA DE EMERGENCIA EP.9 | 25 | 2023-08-01 | 2028 | 1 | 0 | 0 | 1 | 0 | 0 | 0 | 0 | 0 | 0 | 0 | 0 | 1 | 0 | 0 | 0 | 0 | 0
12.14.86 | NÚCLEO 12-14 PLANTA 2ª SALA MAQUINAS AL LADO SALIDA EP.11 | 25 | 2023-08-01 | 2028 | 1 | 0 | 0 | 1 | 0 | 0 | 0 | 0 | 0 | 0 | 0 | 0 | 1 | 0 | 0 | 0 | 0 | 0
12.14.87 | NÚCLEO 12-14 PLANTA 2ª SALA MAQUINAS AL LADO DE LA SALA CALOR | 25 | 2023-08-01 | 2028 | 1 | 0 | 0 | 1 | 0 | 0 | 0 | 0 | 0 | 0 | 0 | 0 | 1 | 0 | 0 | 0 | 0 | 0
12.14.88 | NÚCLEO 12-14 PLANTA 2ª SALA MAQ. AL LADO GRUPOS ELECTRÓGENOS | 25 | 2023-08-01 | 2028 | 1 | 0 | 0 | 1 | 0 | 0 | 0 | 0 | 0 | 0 | 0 | 0 | 1 | 0 | 0 | 0 | 0 | 0
12.14.89 | NÚCLEO 12-14 PLANTA 2ª SALA MAQUINAS AL LADO CUARTO CALDERAS | 25 | 2023-08-01 | 2028 | 1 | 0 | 0 | 1 | 0 | 0 | 0 | 0 | 0 | 0 | 0 | 0 | 1 | 0 | 0 | 0 | 0 | 0
12.14.90 | PAB.14 PLANTA 2ª FONDO PAB. ENTRADA SALA UTAS | 25 | 2019 | 2024 | 1 | 0 | 0 | 0 | 0 | 0 | 1 | 0 | 0 | 0 | 0 | 0 | 0 | 0 | 0 | 1 | 0 | 0
12.14.91 | PAB.14 PLANTA 2ª FONDO PAB. DENTRO DE LA SALA UTAS | 25 | 2019 | 2024 | 1 | 0 | 0 | 0 | 0 | 0 | 1 | 0 | 0 | 0 | 0 | 0 | 0 | 0 | 0 | 1 | 0 | 0
G.3.1 | Pab.3 Galería Fondo Izq. | 45 | 2019 | 2024 | 0 | 1 | 0 | 0 | 0 | 0 | 0 | 1 | 0 | 0 | 0 | 0 | 0 | 0 | 0 | 0 | 1 | 0
G.3.2 | Pab.3 Galería Fondo Dcha. | 45 | 2019 | 2024 | 0 | 1 | 0 | 0 | 0 | 0 | 0 | 1 | 0 | 0 | 0 | 0 | 0 | 0 | 0 | 0 | 1 | 0
G.4.1 | Pab.4 Galería Fondo Dcha. | 45 | 2019 | 2024 | 0 | 1 | 0 | 0 | 0 | 0 | 0 | 1 | 0 | 0 | 0 | 0 | 0 | 0 | 0 | 0 | 1 | 0
G.4.2 | Pab.4 Galería Fondo Izq. | 45 | 2019 | 2024 | 0 | 1 | 0 | 0 | 0 | 0 | 0 | 1 | 0 | 0 | 0 | 0 | 0 | 0 | 0 | 0 | 1 | 0
G.5.1 | Pab.5 Galería Fondo Izq. | 45 | 2019 | 2024 | 0 | 1 | 0 | 0 | 0 | 0 | 0 | 1 | 0 | 0 | 0 | 0 | 0 | 0 | 0 | 0 | 1 | 0
G.5.2 | Pab.5 Galería Fondo Dcha. | 45 | 2019 | 2024 | 0 | 1 | 0 | 0 | 0 | 0 | 0 | 1 | 0 | 0 | 0 | 0 | 0 | 0 | 0 | 0 | 1 | 0
G.6.1 | Pab.6 Galería Fondo Dcha. | 45 | 2019 | 2024 | 0 | 1 | 0 | 0 | 0 | 0 | 0 | 1 | 0 | 0 | 0 | 0 | 0 | 0 | 0 | 0 | 1 | 0
G.6.2 | Pab.6 Galería Fondo Izq. | 45 | 2019 | 2024 | 0 | 1 | 0 | 0 | 0 | 0 | 0 | 1 | 0 | 0 | 0 | 0 | 0 | 0 | 0 | 0 | 1 | 0
G.7.1 | Pab.7 Galería Fondo Izq. | 45 | 2019 | 2024 | 0 | 1 | 0 | 0 | 0 | 0 | 0 | 1 | 0 | 0 | 0 | 0 | 0 | 0 | 0 | 0 | 1 | 0
G.7.2 | Pab.7Galería Fondo Dcha. | 45 | 2019 | 2024 | 0 | 1 | 0 | 0 | 0 | 0 | 0 | 1 | 0 | 0 | 0 | 0 | 0 | 0 | 0 | 0 | 1 | 0
G.8.1 | Pab.8 Galería Fondo Dcha. | 45 | 2019 | 2024 | 0 | 1 | 0 | 0 | 0 | 0 | 0 | 1 | 0 | 0 | 0 | 0 | 0 | 0 | 0 | 0 | 1 | 0
G.8.2 | Pab.8 Galería Fondo Izq. | 45 | 2019 | 2024 | 0 | 1 | 0 | 0 | 0 | 0 | 0 | 1 | 0 | 0 | 0 | 0 | 0 | 0 | 0 | 0 | 1 | 0
G.9.1 | Pab.9 Galería Fondo Izq. | 25 | 2019 | 2024 | 1 | 0 | 0 | 0 | 0 | 0 | 1 | 0 | 0 | 0 | 0 | 0 | 0 | 0 | 0 | 1 | 0 | 0
G.9.2 | Pab.9 Galería Fondo Dcha. | 25 | 2019 | 2024 | 1 | 0 | 0 | 0 | 0 | 0 | 1 | 0 | 0 | 0 | 0 | 0 | 0 | 0 | 0 | 1 | 0 | 0
G.10.1 | Pab.10 Galería Fondo Dcha. | 25 | 2019 | 2024 | 1 | 0 | 0 | 0 | 0 | 0 | 1 | 0 | 0 | 0 | 0 | 0 | 0 | 0 | 0 | 1 | 0 | 0
G.10.2 | Pab.10 Galería Fondo Izq. | 25 | 2019 | 2024 | 1 | 0 | 0 | 0 | 0 | 0 | 1 | 0 | 0 | 0 | 0 | 0 | 0 | 0 | 0 | 1 | 0 | 0
T.S.1 | Tunel Sur | 45 | 2019 | 2024 | 0 | 1 | 0 | 0 | 0 | 0 | 0 | 1 | 0 | 0 | 0 | 0 | 0 | 0 | 0 | 0 | 1 | 0
T.S.2 | Tunel Sur | 45 | 2019 | 2024 | 0 | 1 | 0 | 0 | 0 | 0 | 0 | 1 | 0 | 0 | 0 | 0 | 0 | 0 | 0 | 0 | 1 | 0
T.S.3 | Tunel Sur | 45 | 2019 | 2024 | 0 | 1 | 0 | 0 | 0 | 0 | 0 | 1 | 0 | 0 | 0 | 0 | 0 | 0 | 0 | 0 | 1 | 0
T.S.4 | Tunel Sur | 45 | 2019 | 2024 | 0 | 1 | 0 | 0 | 0 | 0 | 0 | 1 | 0 | 0 | 0 | 0 | 0 | 0 | 0 | 0 | 1 | 0
T.S.5 | Tunel Sur | 45 | 2019 | 2024 | 0 | 1 | 0 | 0 | 0 | 0 | 0 | 1 | 0 | 0 | 0 | 0 | 0 | 0 | 0 | 0 | 1 | 0
T.S.6 | Tunel Sur | 45 | 2019 | 2024 | 0 | 1 | 0 | 0 | 0 | 0 | 0 | 1 | 0 | 0 | 0 | 0 | 0 | 0 | 0 | 0 | 1 | 0
T.N.1 | Tunel Norte | 45 | 2019 | 2024 | 0 | 1 | 0 | 0 | 0 | 0 | 0 | 1 | 0 | 0 | 0 | 0 | 0 | 0 | 0 | 0 | 1 | 0
T.N.2 | Tunel Norte | 45 | 2019 | 2024 | 0 | 1 | 0 | 0 | 0 | 0 | 0 | 1 | 0 | 0 | 0 | 0 | 0 | 0 | 0 | 0 | 1 | 0
T.N.3 | Tunel Norte | 45 | 2019 | 2024 | 0 | 1 | 0 | 0 | 0 | 0 | 0 | 1 | 0 | 0 | 0 | 0 | 0 | 0 | 0 | 0 | 1 | 0
T.N.4 | Tunel Norte | 45 | 2019 | 2024 | 0 | 1 | 0 | 0 | 0 | 0 | 0 | 1 | 0 | 0 | 0 | 0 | 0 | 0 | 0 | 0 | 1 | 0
T.N.5 | Tunel Norte | 45 | 2019 | 2024 | 0 | 1 | 0 | 0 | 0 | 0 | 0 | 1 | 0 | 0 | 0 | 0 | 0 | 0 | 0 | 0 | 1 | 0
T.N.6 | Tunel Norte | 45 | 2019 | 2024 | 0 | 1 | 0 | 0 | 0 | 0 | 0 | 1 | 0 | 0 | 0 | 0 | 0 | 0 | 0 | 0 | 1 | 0
P.N.B.01 | P. Norte Baja Mostradores Izq. | 25 | 2019 | 2024 | 1 | 0 | 0 | 0 | 0 | 0 | 1 | 0 | 0 | 0 | 0 | 0 | 0 | 0 | 0 | 1 | 0 | 0
P.N.B.02 | P. Norte Baja Mostradore Dcha. | 25 | 2019 | 2024 | 1 | 0 | 0 | 0 | 0 | 0 | 1 | 0 | 0 | 0 | 0 | 0 | 0 | 0 | 0 | 1 | 0 | 0
P.N.B.03 | P. Norte Baja Escalera Sur-Oeste al lado Montacoches | 25 | 2019 | 2024 | 1 | 0 | 0 | 0 | 0 | 0 | 1 | 0 | 0 | 0 | 0 | 0 | 0 | 0 | 0 | 1 | 0 | 0
P.N.B.04 | P. Norte Baja Hall al Lado Escaleras Izq. A Guardarropa | 25 | 2019 | 2024 | 1 | 0 | 0 | 0 | 0 | 0 | 1 | 0 | 0 | 0 | 0 | 0 | 0 | 0 | 0 | 1 | 0 | 0
P.N.B.05 | P. Norte Baja Hall al Lado Escaleras Dcha. A Guardarropa | 25 | 2019 | 2024 | 1 | 0 | 0 | 0 | 0 | 0 | 1 | 0 | 0 | 0 | 0 | 0 | 0 | 0 | 0 | 1 | 0 | 0
P.N.B.06 | P. Norte Baja Escalera Sur-Este al Lado Montacoches | 25 | 2019 | 2024 | 1 | 0 | 0 | 0 | 0 | 0 | 1 | 0 | 0 | 0 | 0 | 0 | 0 | 0 | 0 | 1 | 0 | 0
P.N.B.07 | P. Norte Baja Escalera Centro Oeste | 25 | 2019 | 2024 | 1 | 0 | 0 | 0 | 0 | 0 | 1 | 0 | 0 | 0 | 0 | 0 | 0 | 0 | 0 | 1 | 0 | 0
P.N.B.08 | P. Norte Baja Escalera Centro | 25 | 2019 | 2024 | 1 | 0 | 0 | 0 | 0 | 0 | 1 | 0 | 0 | 0 | 0 | 0 | 0 | 0 | 0 | 1 | 0 | 0
P.N.B.09 | P. Norte Baja Escalera Centro | 25 | 2019 | 2024 | 1 | 0 | 0 | 0 | 0 | 0 | 1 | 0 | 0 | 0 | 0 | 0 | 0 | 0 | 0 | 1 | 0 | 0
P.N.B.10 | P. Norte Baja Escalera Centro Este | 25 | 2019 | 2024 | 1 | 0 | 0 | 0 | 0 | 0 | 1 | 0 | 0 | 0 | 0 | 0 | 0 | 0 | 0 | 1 | 0 | 0
P.N.B.11 | P. Norte Baja Escalera Nor-Oeste | 25 | 2019 | 2024 | 1 | 0 | 0 | 0 | 0 | 0 | 1 | 0 | 0 | 0 | 0 | 0 | 0 | 0 | 0 | 1 | 0 | 0
P.N.B.12 | P. Norte Baja Escalera Nor-este | 25 | 2019 | 2024 | 1 | 0 | 0 | 0 | 0 | 0 | 1 | 0 | 0 | 0 | 0 | 0 | 0 | 0 | 0 | 1 | 0 | 0
P.N.1.01 | P. Norte Primera Escaleras Izq. Al lado del Auditorio | 25 | 2019 | 2024 | 1 | 0 | 0 | 0 | 0 | 0 | 1 | 0 | 0 | 0 | 0 | 0 | 0 | 0 | 0 | 1 | 0 | 0
P.N.1.02 | P. Norte Primera Escaleras Dcha. Al lado del Auditorio | 25 | 2019 | 2024 | 1 | 0 | 0 | 0 | 0 | 0 | 1 | 0 | 0 | 0 | 0 | 0 | 0 | 0 | 0 | 1 | 0 | 0
P.N.1.03 | P. Norte Primera Escalera Sur-Oeste al lado Montacoches | 25 | 2019 | 2024 | 1 | 0 | 0 | 0 | 0 | 0 | 1 | 0 | 0 | 0 | 0 | 0 | 0 | 0 | 0 | 1 | 0 | 0
P.N.1.04 | P. Norte Primera Trasera Sala N106 | 25 | 2019 | 2024 | 1 | 0 | 0 | 0 | 0 | 0 | 1 | 0 | 0 | 0 | 0 | 0 | 0 | 0 | 0 | 1 | 0 | 0
P.N.1.05 | P. Norte Primera Trasera Sala N102 | 25 | 2019 | 2024 | 1 | 0 | 0 | 0 | 0 | 0 | 1 | 0 | 0 | 0 | 0 | 0 | 0 | 0 | 0 | 1 | 0 | 0
P.N.1.06 | P. Norte Primera Escalera Sur-Este al lado Montacoches | 25 | 2019 | 2024 | 1 | 0 | 0 | 0 | 0 | 0 | 1 | 0 | 0 | 0 | 0 | 0 | 0 | 0 | 0 | 1 | 0 | 0
P.N.1.07 | P. Norte Primera Escalera Centro Oeste | 25 | 2019 | 2024 | 1 | 0 | 0 | 0 | 0 | 0 | 1 | 0 | 0 | 0 | 0 | 0 | 0 | 0 | 0 | 1 | 0 | 0
P.N.1.08 | P. Norte Primera Hall Ppal. Sala N106 | 25 | 2019 | 2024 | 1 | 0 | 0 | 0 | 0 | 0 | 1 | 0 | 0 | 0 | 0 | 0 | 0 | 0 | 0 | 1 | 0 | 0
P.N.1.09 | P. Norte Primera Hall Ppal. Sala N104 | 25 | 2019 | 2024 | 1 | 0 | 0 | 0 | 0 | 0 | 1 | 0 | 0 | 0 | 0 | 0 | 0 | 0 | 0 | 1 | 0 | 0
P.N.1.10 | P. Norte Primera Hall Ppal. Sala N103 | 25 | 2019 | 2024 | 1 | 0 | 0 | 0 | 0 | 0 | 1 | 0 | 0 | 0 | 0 | 0 | 0 | 0 | 0 | 1 | 0 | 0
P.N.1.11 | P. Norte Primera Hall Ppal. Sala N101 | 25 | 2019 | 2024 | 1 | 0 | 0 | 0 | 0 | 0 | 1 | 0 | 0 | 0 | 0 | 0 | 0 | 0 | 0 | 1 | 0 | 0
P.N.1.12 | P. Norte Primera Escalera Centro Este | 25 | 2019 | 2024 | 1 | 0 | 0 | 0 | 0 | 0 | 1 | 0 | 0 | 0 | 0 | 0 | 0 | 0 | 0 | 1 | 0 | 0
P.N.1.13 | P. Norte Primera Escalera Nor-Oeste | 25 | 2019 | 2024 | 1 | 0 | 0 | 0 | 0 | 0 | 1 | 0 | 0 | 0 | 0 | 0 | 0 | 0 | 0 | 1 | 0 | 0
P.N.1.14 | P. Norte Primera Escalera Nor-este | 25 | 2019 | 2024 | 1 | 0 | 0 | 0 | 0 | 0 | 1 | 0 | 0 | 0 | 0 | 0 | 0 | 0 | 0 | 1 | 0 | 0
P.N.2.01 | P.Norte Segunda Escalera Sur-Oeste al lado Montacoches | 25 | 2019 | 2024 | 1 | 0 | 0 | 0 | 0 | 0 | 1 | 0 | 0 | 0 | 0 | 0 | 0 | 0 | 0 | 1 | 0 | 0
P.N.2.02 | P.Norte Segunda Escalera Sur-Este al Lado Montacoches | 25 | 2019 | 2024 | 1 | 0 | 0 | 0 | 0 | 0 | 1 | 0 | 0 | 0 | 0 | 0 | 0 | 0 | 0 | 1 | 0 | 0
P.N.2.03 | P.Norte Segunda Pasillo Este Almacén | 25 | 2019 | 2024 | 1 | 0 | 0 | 0 | 0 | 0 | 1 | 0 | 0 | 0 | 0 | 0 | 0 | 0 | 0 | 1 | 0 | 0
P.N.2.04 | P.Norte Segunda Pasillo Oeste Almacén | 25 | 2019 | 2024 | 1 | 0 | 0 | 0 | 0 | 0 | 1 | 0 | 0 | 0 | 0 | 0 | 0 | 0 | 0 | 1 | 0 | 0
P.N.2.05 | P.Norte Segunda Escalera Centro Oeste | 25 | 2019 | 2024 | 1 | 0 | 0 | 0 | 0 | 0 | 1 | 0 | 0 | 0 | 0 | 0 | 0 | 0 | 0 | 1 | 0 | 0
P.N.2.06 | P.Norte Segunda Escalera Centro Este | 25 | 2019 | 2024 | 1 | 0 | 0 | 0 | 0 | 0 | 1 | 0 | 0 | 0 | 0 | 0 | 0 | 0 | 0 | 1 | 0 | 0
P.N.2.07 | P.Norte Segunda Escalera Nor-Oeste | 25 | 2019 | 2024 | 1 | 0 | 0 | 0 | 0 | 0 | 1 | 0 | 0 | 0 | 0 | 0 | 0 | 0 | 0 | 1 | 0 | 0
P.N.2.08 | P.Norte Segunda Escalera Nor-este | 25 | 2019 | 2024 | 1 | 0 | 0 | 0 | 0 | 0 | 1 | 0 | 0 | 0 | 0 | 0 | 0 | 0 | 0 | 1 | 0 | 0
P.N.2.09 | P.Norte Segunda Sala Colón | 25 | 2019 | 2024 | 1 | 0 | 0 | 0 | 0 | 0 | 1 | 0 | 0 | 0 | 0 | 0 | 0 | 0 | 0 | 1 | 0 | 0
P.N.2.10 | P.Norte Segunda Sala Neptuno | 25 | 2019 | 2024 | 1 | 0 | 0 | 0 | 0 | 0 | 1 | 0 | 0 | 0 | 0 | 0 | 0 | 0 | 0 | 1 | 0 | 0
P.S.S.01 | P.Sur Sotano Nor-Este Escaleras a S11 | 25 | 2019 | 2024 | 1 | 0 | 0 | 0 | 0 | 0 | 1 | 0 | 0 | 0 | 0 | 0 | 0 | 0 | 0 | 1 | 0 | 0
P.S.S.02 | P.Sur Sotano Nor-Este Entrada Lateral Auditorio | 25 | 2019 | 2024 | 1 | 0 | 0 | 0 | 0 | 0 | 1 | 0 | 0 | 0 | 0 | 0 | 0 | 0 | 0 | 1 | 0 | 0
P.S.S.03 | P.Sur Sotano Nor-Este Hall Ascensores | 25 | 2019 | 2024 | 1 | 0 | 0 | 0 | 0 | 0 | 1 | 0 | 0 | 0 | 0 | 0 | 0 | 0 | 0 | 1 | 0 | 0
P.S.S.04 | P.Sur Sotano Nor-Este Pasillo Sala Maquinas | 25 | 2019 | 2024 | 1 | 0 | 0 | 0 | 0 | 0 | 1 | 0 | 0 | 0 | 0 | 0 | 0 | 0 | 0 | 1 | 0 | 0
P.S.S.05 | P.Sur Sotano Nor-Este Pasillo Sala Maquinas | 25 | 2019 | 2024 | 1 | 0 | 0 | 0 | 0 | 0 | 1 | 0 | 0 | 0 | 0 | 0 | 0 | 0 | 0 | 1 | 0 | 0
P.S.S.06 | P.Sur Sotano Sur-Este Pasilo Sala Maquinas | 25 | 2019 | 2024 | 1 | 0 | 0 | 0 | 0 | 0 | 1 | 0 | 0 | 0 | 0 | 0 | 0 | 0 | 0 | 1 | 0 | 0
P.S.S.07 | P.Sur Sotano Sur-Este Pasilo Sala Maquinas | 25 | 2019 | 2024 | 1 | 0 | 0 | 0 | 0 | 0 | 1 | 0 | 0 | 0 | 0 | 0 | 0 | 0 | 0 | 1 | 0 | 0
P.S.S.08 | P.Sur Sotano Sur-Este Hall Ascensores | 25 | 2019 | 2024 | 1 | 0 | 0 | 0 | 0 | 0 | 1 | 0 | 0 | 0 | 0 | 0 | 0 | 0 | 0 | 1 | 0 | 0
P.S.S.09 | P.Sur Sotano Sur-Este Acceso a Sala S 21 | 25 | 2019 | 2024 | 1 | 0 | 0 | 0 | 0 | 0 | 1 | 0 | 0 | 0 | 0 | 0 | 0 | 0 | 0 | 1 | 0 | 0
P.S.S.10 | P.Sur Sotano Sur-Este Acceso a Hall Auditorio | 25 | 2019 | 2024 | 1 | 0 | 0 | 0 | 0 | 0 | 1 | 0 | 0 | 0 | 0 | 0 | 0 | 0 | 0 | 1 | 0 | 0
P.S.S.11 | P.Sur Sotano Sur-Este Acceso a Sala S 21 | 25 | 2019 | 2024 | 1 | 0 | 0 | 0 | 0 | 0 | 1 | 0 | 0 | 0 | 0 | 0 | 0 | 0 | 0 | 1 | 0 | 0
P.S.S.12 | P.Sur Sotano Sur-Oeste Acceso a Sala S 22 | 25 | 2019 | 2024 | 1 | 0 | 0 | 0 | 0 | 0 | 1 | 0 | 0 | 0 | 0 | 0 | 0 | 0 | 0 | 1 | 0 | 0
P.S.S.13 | P.Sur Sotano Sur-Oeste Acceso a Hall Auditorio | 25 | 2019 | 2024 | 1 | 0 | 0 | 0 | 0 | 0 | 1 | 0 | 0 | 0 | 0 | 0 | 0 | 0 | 0 | 1 | 0 | 0
P.S.S.14 | P.Sur Sotano Sur-Oeste Acceso a Sala S 22 | 25 | 2019 | 2024 | 1 | 0 | 0 | 0 | 0 | 0 | 1 | 0 | 0 | 0 | 0 | 0 | 0 | 0 | 0 | 1 | 0 | 0
P.S.S.15 | P.Sur Sotano Sur-Oeste Hall Ascensores | 25 | 2019 | 2024 | 1 | 0 | 0 | 0 | 0 | 0 | 1 | 0 | 0 | 0 | 0 | 0 | 0 | 0 | 0 | 1 | 0 | 0
P.S.S.16 | P.Sur Sotano Sur-Oeste Pasilo Sala Maquinas | 25 | 2019 | 2024 | 1 | 0 | 0 | 0 | 0 | 0 | 1 | 0 | 0 | 0 | 0 | 0 | 0 | 0 | 0 | 1 | 0 | 0
P.S.S.17 | P.Sur Sotano Sur-Oeste Pasilo Sala Maquinas | 25 | 2019 | 2024 | 1 | 0 | 0 | 0 | 0 | 0 | 1 | 0 | 0 | 0 | 0 | 0 | 0 | 0 | 0 | 1 | 0 | 0
P.S.S.18 | P.Sur Sotano Nor-Oeste Pasilo Sala Maquinas | 25 | 2019 | 2024 | 1 | 0 | 0 | 0 | 0 | 0 | 1 | 0 | 0 | 0 | 0 | 0 | 0 | 0 | 0 | 1 | 0 | 0
P.S.S.19 | P.Sur Sotano Nor-Oeste Pasilo Sala Maquinas | 25 | 2019 | 2024 | 1 | 0 | 0 | 0 | 0 | 0 | 1 | 0 | 0 | 0 | 0 | 0 | 0 | 0 | 0 | 1 | 0 | 0
P.S.S.20 | P.Sur Sotano Nor-Oeste Hall Ascensores | 25 | 2019 | 2024 | 1 | 0 | 0 | 0 | 0 | 0 | 1 | 0 | 0 | 0 | 0 | 0 | 0 | 0 | 0 | 1 | 0 | 0
P.S.S.21 | P.Sur Sotano Nor-Oeste Entrada Lateral Auditorio | 25 | 2019 | 2024 | 1 | 0 | 0 | 0 | 0 | 0 | 1 | 0 | 0 | 0 | 0 | 0 | 0 | 0 | 0 | 1 | 0 | 0
P.S.S.22 | P.Sur Sotano Nor-Este Almacen Auditorio | 25 | 2019 | 2024 | 1 | 0 | 0 | 0 | 0 | 0 | 1 | 0 | 0 | 0 | 0 | 0 | 0 | 0 | 0 | 1 | 0 | 0
P.S.S.23 | P.Sur Sotano Nor-Oeste Almacen Auditorio | 25 | 2019 | 2024 | 1 | 0 | 0 | 0 | 0 | 0 | 1 | 0 | 0 | 0 | 0 | 0 | 0 | 0 | 0 | 1 | 0 | 0
P.S.S.24 | P.Sur Sotano Escenario Auditorio | 25 | 2019 | 2024 | 1 | 0 | 0 | 0 | 0 | 0 | 1 | 0 | 0 | 0 | 0 | 0 | 0 | 0 | 0 | 1 | 0 | 0
P.S.S.25 | P.Sur Sotano Escenario Auditorio | 25 | 2019 | 2024 | 1 | 0 | 0 | 0 | 0 | 0 | 1 | 0 | 0 | 0 | 0 | 0 | 0 | 0 | 0 | 1 | 0 | 0
P.S.S.26 | P.Sur Sotano Lateral Auditorio | 25 | 2019 | 2024 | 1 | 0 | 0 | 0 | 0 | 0 | 1 | 0 | 0 | 0 | 0 | 0 | 0 | 0 | 0 | 1 | 0 | 0
P.S.S.27 | P.Sur Sotano Lateral Auditorio | 25 | 2019 | 2024 | 1 | 0 | 0 | 0 | 0 | 0 | 1 | 0 | 0 | 0 | 0 | 0 | 0 | 0 | 0 | 1 | 0 | 0
P.S.S.28 | P.Sur Sotano Acceso Auditorio | 25 | 2019 | 2024 | 1 | 0 | 0 | 0 | 0 | 0 | 1 | 0 | 0 | 0 | 0 | 0 | 0 | 0 | 0 | 1 | 0 | 0
P.S.S.29 | P.Sur Sotano Acceso Auditorio | 25 | 2019 | 2024 | 1 | 0 | 0 | 0 | 0 | 0 | 1 | 0 | 0 | 0 | 0 | 0 | 0 | 0 | 0 | 1 | 0 | 0
P.S.S.30 | P.Sur Sotano Nor-Oeste Escaleras a Servicio Médico | 25 | 2019 | 2024 | 1 | 0 | 0 | 0 | 0 | 0 | 1 | 0 | 0 | 0 | 0 | 0 | 0 | 0 | 0 | 1 | 0 | 0
P.S.E.01 | P.Sur Entreplanta Nor-Este Sala S11 | 25 | 2019 | 2024 | 1 | 0 | 0 | 0 | 0 | 0 | 1 | 0 | 0 | 0 | 0 | 0 | 0 | 0 | 0 | 1 | 0 | 0
P.S.E.02 | P.Sur Entreplanta Nor-Este Sala S11 | 25 | 2019 | 2024 | 1 | 0 | 0 | 0 | 0 | 0 | 1 | 0 | 0 | 0 | 0 | 0 | 0 | 0 | 0 | 1 | 0 | 0
P.S.E.03 | P.Sur Entreplanta Sur-Este Pasillo Salas S12 a S14 | 25 | 2019 | 2024 | 1 | 0 | 0 | 0 | 0 | 0 | 1 | 0 | 0 | 0 | 0 | 0 | 0 | 0 | 0 | 1 | 0 | 0
P.S.E.04 | P.Sur Entreplanta Sur-Este Escaleras | 25 | 2019 | 2024 | 1 | 0 | 0 | 0 | 0 | 0 | 1 | 0 | 0 | 0 | 0 | 0 | 0 | 0 | 0 | 1 | 0 | 0
P.S.E.05 | P.Sur Entreplanta Sur-Oeste Escaleras | 25 | 2019 | 2024 | 1 | 0 | 0 | 0 | 0 | 0 | 1 | 0 | 0 | 0 | 0 | 0 | 0 | 0 | 0 | 1 | 0 | 0
P.S.E.06 | P.Sur Entreplanta Sur-Oeste Pasillo Salas S15 a S17 | 25 | 2019 | 2024 | 1 | 0 | 0 | 0 | 0 | 0 | 1 | 0 | 0 | 0 | 0 | 0 | 0 | 0 | 0 | 1 | 0 | 0
P.S.E.07 | P.Sur Entreplanta Nor-Oeste Pasillo Servicio Médico | 25 | 2019 | 2024 | 1 | 0 | 0 | 0 | 0 | 0 | 1 | 0 | 0 | 0 | 0 | 0 | 0 | 0 | 0 | 1 | 0 | 0
P.S.E.08 | P.Sur Entreplanta Servicio Médico Escaleras | 25 | 2019 | 2024 | 1 | 0 | 0 | 0 | 0 | 0 | 1 | 0 | 0 | 0 | 0 | 0 | 0 | 0 | 0 | 1 | 0 | 0
P.S.B.01 | P.Sur Baja Nor-Este Hall Ascensores | 25 | 2019 | 2024 | 1 | 0 | 0 | 0 | 0 | 0 | 1 | 0 | 0 | 0 | 0 | 0 | 0 | 0 | 0 | 1 | 0 | 0
P.S.B.02 | P.Sur Baja Nor-Este Hall | 25 | 2019 | 2024 | 1 | 0 | 0 | 0 | 0 | 0 | 1 | 0 | 0 | 0 | 0 | 0 | 0 | 0 | 0 | 1 | 0 | 0
P.S.B.03 | P.Sur Baja Nor-Este Dentro de I+D | 25 | 2019 | 2024 | 1 | 0 | 0 | 0 | 0 | 0 | 1 | 0 | 0 | 0 | 0 | 0 | 0 | 0 | 0 | 1 | 0 | 0
P.S.B.04 | P.Sur Baja Nor-Este Hall Pasillo | 25 | 2019 | 2024 | 1 | 0 | 0 | 0 | 0 | 0 | 1 | 0 | 0 | 0 | 0 | 0 | 0 | 0 | 0 | 1 | 0 | 0
P.S.B.05 | P.Sur Baja Nor-Este Acceso a Pab.2 | 25 | 2019 | 2024 | 1 | 0 | 0 | 0 | 0 | 0 | 1 | 0 | 0 | 0 | 0 | 0 | 0 | 0 | 0 | 1 | 0 | 0
P.S.B.06 | P.Sur Baja Sur-Este Hall Ascensores | 25 | 2019 | 2024 | 1 | 0 | 0 | 0 | 0 | 0 | 1 | 0 | 0 | 0 | 0 | 0 | 0 | 0 | 0 | 1 | 0 | 0
P.S.B.07 | P.Sur Baja Sur-Este Hall Principal | 25 | 2019 | 2024 | 1 | 0 | 0 | 0 | 0 | 0 | 1 | 0 | 0 | 0 | 0 | 0 | 0 | 0 | 0 | 1 | 0 | 0
P.S.B.08 | P.Sur Baja Sur-Este Hall Principal Pasillo | 25 | 2019 | 2024 | 1 | 0 | 0 | 0 | 0 | 0 | 1 | 0 | 0 | 0 | 0 | 0 | 0 | 0 | 0 | 1 | 0 | 0
P.S.B.09 | P.Sur Baja Sur-Este Acceso a Pab.2 | 25 | 2019 | 2024 | 1 | 0 | 0 | 0 | 0 | 0 | 1 | 0 | 0 | 0 | 0 | 0 | 0 | 0 | 0 | 1 | 0 | 0
P.S.B.10 | P.Sur Baja Sur-Oeste Hall Ascensores | 25 | 2019 | 2024 | 1 | 0 | 0 | 0 | 0 | 0 | 1 | 0 | 0 | 0 | 0 | 0 | 0 | 0 | 0 | 1 | 0 | 0
P.S.B.11 | P.Sur Baja Sur-Oeste Hall Principal | 25 | 2019 | 2024 | 1 | 0 | 0 | 0 | 0 | 0 | 1 | 0 | 0 | 0 | 0 | 0 | 0 | 0 | 0 | 1 | 0 | 0
P.S.B.12 | P.Sur Baja Sur-Oeste Hall Principal Pasillo | 25 | 2019 | 2024 | 1 | 0 | 0 | 0 | 0 | 0 | 1 | 0 | 0 | 0 | 0 | 0 | 0 | 0 | 0 | 1 | 0 | 0
P.S.B.13 | P.Sur baja Sur-Oeste Acceso a Pab.1 | 25 | 2019 | 2024 | 1 | 0 | 0 | 0 | 0 | 0 | 1 | 0 | 0 | 0 | 0 | 0 | 0 | 0 | 0 | 1 | 0 | 0
P.S.B.14 | P.Sur Baja Nor-Oeste Hall Ascensores | 25 | 2019 | 2024 | 1 | 0 | 0 | 0 | 0 | 0 | 1 | 0 | 0 | 0 | 0 | 0 | 0 | 0 | 0 | 1 | 0 | 0
P.S.B.15 | P.Sur Baja Nor-Oeste Hall | 25 | 2019 | 2024 | 1 | 0 | 0 | 0 | 0 | 0 | 1 | 0 | 0 | 0 | 0 | 0 | 0 | 0 | 0 | 1 | 0 | 0
P.S.B.16 | P.Sur Baja Nor-Oeste Hall | 25 | 2019 | 2024 | 1 | 0 | 0 | 0 | 0 | 0 | 1 | 0 | 0 | 0 | 0 | 0 | 0 | 0 | 0 | 1 | 0 | 0
P.S.B.17 | P.Sur Baja Nor-Oeste Hall Pasillo | 25 | 2019 | 2024 | 1 | 0 | 0 | 0 | 0 | 0 | 1 | 0 | 0 | 0 | 0 | 0 | 0 | 0 | 0 | 1 | 0 | 0
P.S.B.18 | P.Sur Baja Nor-Oeste Acceso a Pab.1 | 25 | 2019 | 2024 | 1 | 0 | 0 | 0 | 0 | 0 | 1 | 0 | 0 | 0 | 0 | 0 | 0 | 0 | 0 | 1 | 0 | 0
P.S.1.01 | P.Sur Primera Nor-Este Club Feria | 25 | 2019 | 2024 | 1 | 0 | 0 | 0 | 0 | 0 | 1 | 0 | 0 | 0 | 0 | 0 | 0 | 0 | 0 | 1 | 0 | 0
P.S.1.02 | P.Sur Primera Nor-Este Hall Ascensores | 25 | 2019 | 2024 | 1 | 0 | 0 | 0 | 0 | 0 | 1 | 0 | 0 | 0 | 0 | 0 | 0 | 0 | 0 | 1 | 0 | 0
P.S.1.03 | P.Sur Primera Sur-Este Hall Ascensores | 25 | 2019 | 2024 | 1 | 0 | 0 | 0 | 0 | 0 | 1 | 0 | 0 | 0 | 0 | 0 | 0 | 0 | 0 | 1 | 0 | 0
P.S.1.04 | P.Sur Primera Sur-Este Escalera | 25 | 2019 | 2024 | 1 | 0 | 0 | 0 | 0 | 0 | 1 | 0 | 0 | 0 | 0 | 0 | 0 | 0 | 0 | 1 | 0 | 0
P.S.1.05 | P.Sur Primera Sur-Oeste Pool Seguridad | 25 | 2019 | 2024 | 1 | 0 | 0 | 0 | 0 | 0 | 1 | 0 | 0 | 0 | 0 | 0 | 0 | 0 | 0 | 1 | 0 | 0
P.S.1.06 | P.Sur Primera Sur-Oeste Hall Ascensores | 25 | 2019 | 2024 | 1 | 0 | 0 | 0 | 0 | 0 | 1 | 0 | 0 | 0 | 0 | 0 | 0 | 0 | 0 | 1 | 0 | 0
P.S.1.07 | P.Sur Primera Nor-Oeste Hall Ascensores | 25 | 2019 | 2024 | 1 | 0 | 0 | 0 | 0 | 0 | 1 | 0 | 0 | 0 | 0 | 0 | 0 | 0 | 0 | 1 | 0 | 0
P.S.1.08 | P.Sur Primera Nor-Oeste Pasillo Sala S100D | 25 | 2019 | 2024 | 1 | 0 | 0 | 0 | 0 | 0 | 1 | 0 | 0 | 0 | 0 | 0 | 0 | 0 | 0 | 1 | 0 | 0
P.S.1.09 | P.Sur Primera Centro Norte | 25 | 2019 | 2024 | 1 | 0 | 0 | 0 | 0 | 0 | 1 | 0 | 0 | 0 | 0 | 0 | 0 | 0 | 0 | 1 | 0 | 0
P.S.1.10 | P.Sur Primera Centro Sur | 25 | 2019 | 2024 | 1 | 0 | 0 | 0 | 0 | 0 | 1 | 0 | 0 | 0 | 0 | 0 | 0 | 0 | 0 | 1 | 0 | 0
P.S.2.01 | P.Sur Segunda Nor-Este Pool | 25 | 2019 | 2024 | 1 | 0 | 0 | 0 | 0 | 0 | 1 | 0 | 0 | 0 | 0 | 0 | 0 | 0 | 0 | 1 | 0 | 0
P.S.2.02 | P.Sur Segunda Nor-Este Hall Ascensores | 25 | 2019 | 2024 | 1 | 0 | 0 | 0 | 0 | 0 | 1 | 0 | 0 | 0 | 0 | 0 | 0 | 0 | 0 | 1 | 0 | 0
P.S.2.03 | P.Sur Segunda Sur-Este Hall Ascensores | 25 | 2019 | 2024 | 1 | 0 | 0 | 0 | 0 | 0 | 1 | 0 | 0 | 0 | 0 | 0 | 0 | 0 | 0 | 1 | 0 | 0
P.S.2.04 | P.Sur Segunda Sur-Este Pool | 25 | 2019 | 2024 | 1 | 0 | 0 | 0 | 0 | 0 | 1 | 0 | 0 | 0 | 0 | 0 | 0 | 0 | 0 | 1 | 0 | 0
P.S.2.05 | P.Sur Segunda Sur-Oeste Pool | 25 | 2019 | 2024 | 1 | 0 | 0 | 0 | 0 | 0 | 1 | 0 | 0 | 0 | 0 | 0 | 0 | 0 | 0 | 1 | 0 | 0
P.S.2.06 | P.Sur Segunda Sur-Oeste Hall Ascensores | 25 | 2019 | 2024 | 1 | 0 | 0 | 0 | 0 | 0 | 1 | 0 | 0 | 0 | 0 | 0 | 0 | 0 | 0 | 1 | 0 | 0
P.S.2.07 | P.Sur Segunda Nor-Oeste Hall Ascensores | 25 | 2019 | 2024 | 1 | 0 | 0 | 0 | 0 | 0 | 1 | 0 | 0 | 0 | 0 | 0 | 0 | 0 | 0 | 1 | 0 | 0
P.S.2.08 | P.Sur Segunda Nor-Oeste Pool | 25 | 2019 | 2024 | 1 | 0 | 0 | 0 | 0 | 0 | 1 | 0 | 0 | 0 | 0 | 0 | 0 | 0 | 0 | 1 | 0 | 0
P.S.2.09 | P.Sur Segunda Centro Norte | 25 | 2019 | 2024 | 1 | 0 | 0 | 0 | 0 | 0 | 1 | 0 | 0 | 0 | 0 | 0 | 0 | 0 | 0 | 1 | 0 | 0
P.S.2.10 | P.Sur Segunda Centro Sur | 25 | 2019 | 2024 | 1 | 0 | 0 | 0 | 0 | 0 | 1 | 0 | 0 | 0 | 0 | 0 | 0 | 0 | 0 | 1 | 0 | 0
P.S.3.01 | P.Sur Tercera Nor-Este Pool | 25 | 2019 | 2024 | 1 | 0 | 0 | 0 | 0 | 0 | 1 | 0 | 0 | 0 | 0 | 0 | 0 | 0 | 0 | 1 | 0 | 0
P.S.3.02 | P.Sur Tercera Nor-Este Hall Ascensores | 25 | 2019 | 2024 | 1 | 0 | 0 | 0 | 0 | 0 | 1 | 0 | 0 | 0 | 0 | 0 | 0 | 0 | 0 | 1 | 0 | 0
P.S.3.03 | P.Sur Tercera Sur-Este Hall Ascensores | 25 | 2019 | 2024 | 1 | 0 | 0 | 0 | 0 | 0 | 1 | 0 | 0 | 0 | 0 | 0 | 0 | 0 | 0 | 1 | 0 | 0
P.S.3.04 | P.Sur Tercera Sur-Este Pool | 25 | 2019 | 2024 | 1 | 0 | 0 | 0 | 0 | 0 | 1 | 0 | 0 | 0 | 0 | 0 | 0 | 0 | 0 | 1 | 0 | 0
P.S.3.05 | P.Sur Tercera Sur-Oeste Pool | 25 | 2019 | 2024 | 1 | 0 | 0 | 0 | 0 | 0 | 1 | 0 | 0 | 0 | 0 | 0 | 0 | 0 | 0 | 1 | 0 | 0
P.S.3.06 | P.Sur Tercera Sur-Oeste Hall Ascensores | 25 | 2019 | 2024 | 1 | 0 | 0 | 0 | 0 | 0 | 1 | 0 | 0 | 0 | 0 | 0 | 0 | 0 | 0 | 1 | 0 | 0
P.S.3.07 | P.Sur Tercera Nor-Oeste Hall Ascensores | 25 | 2019 | 2024 | 1 | 0 | 0 | 0 | 0 | 0 | 1 | 0 | 0 | 0 | 0 | 0 | 0 | 0 | 0 | 1 | 0 | 0
P.S.3.08 | P.Sur Tercera Nor-Oeste Pool | 25 | 2019 | 2024 | 1 | 0 | 0 | 0 | 0 | 0 | 1 | 0 | 0 | 0 | 0 | 0 | 0 | 0 | 0 | 1 | 0 | 0
P.S.3.09 | P.Sur Tercera Centro Norte | 25 | 2019 | 2024 | 1 | 0 | 0 | 0 | 0 | 0 | 1 | 0 | 0 | 0 | 0 | 0 | 0 | 0 | 0 | 1 | 0 | 0
P.S.3.10 | P.Sur Tercera Centro Sur | 25 | 2019 | 2024 | 1 | 0 | 0 | 0 | 0 | 0 | 1 | 0 | 0 | 0 | 0 | 0 | 0 | 0 | 0 | 1 | 0 | 0
A.F.01 | Arco Frontera Impares | 45 | 2019 | 2024 | 0 | 1 | 0 | 0 | 0 | 0 | 0 | 1 | 0 | 0 | 0 | 0 | 0 | 0 | 0 | 0 | 1 | 0
A.F.02 | Arco Frontera Pares | 45 | 2019 | 2024 | 0 | 1 | 0 | 0 | 0 | 0 | 0 | 1 | 0 | 0 | 0 | 0 | 0 | 0 | 0 | 0 | 1 | 0
A.F.03 | Arco Frontera Local Izq. | 25 | 2019 | 2024 | 1 | 0 | 0 | 0 | 0 | 0 | 1 | 0 | 0 | 0 | 0 | 0 | 0 | 0 | 0 | 1 | 0 | 0
A.F.04 | Arco Frontera Local Prensa | 25 | 2019 | 2024 | 1 | 0 | 0 | 0 | 0 | 0 | 1 | 0 | 0 | 0 | 0 | 0 | 0 | 0 | 0 | 1 | 0 | 0
A.F.05 | Arco Frontera Local Prensa Planta 1ª | 25 | 2019 | 2024 | 1 | 0 | 0 | 0 | 0 | 0 | 1 | 0 | 0 | 0 | 0 | 0 | 0 | 0 | 0 | 1 | 0 | 0
A.F.06 | Arco Frontera Local Prensa Planta 1ª | 25 | 2019 | 2024 | 1 | 0 | 0 | 0 | 0 | 0 | 1 | 0 | 0 | 0 | 0 | 0 | 0 | 0 | 0 | 1 | 0 | 0
A.F.07 | Arco Frontera Local Izq. Planta 1ª | 25 | 2019 | 2024 | 1 | 0 | 0 | 0 | 0 | 0 | 1 | 0 | 0 | 0 | 0 | 0 | 0 | 0 | 0 | 1 | 0 | 0
A.C.1 | A.Central Pab.3 Ppal. Planta 1ª | 25 | 2019 | 2024 | 1 | 0 | 0 | 0 | 0 | 0 | 1 | 0 | 0 | 0 | 0 | 0 | 0 | 0 | 0 | 1 | 0 | 0
A.C.2 | A.Central Pab.3 Ppal. Planta 1ª | 25 | 2019 | 2024 | 1 | 0 | 0 | 0 | 0 | 0 | 1 | 0 | 0 | 0 | 0 | 0 | 0 | 0 | 0 | 1 | 0 | 0
A.C.3 | A.Central Pab.5 Ppal. Planta 1ª | 25 | 2019 | 2024 | 1 | 0 | 0 | 0 | 0 | 0 | 1 | 0 | 0 | 0 | 0 | 0 | 0 | 0 | 0 | 1 | 0 | 0
A.C.4 | A.Central Pab.5 Ppal. Planta 1ª | 25 | 2019 | 2024 | 1 | 0 | 0 | 0 | 0 | 0 | 1 | 0 | 0 | 0 | 0 | 0 | 0 | 0 | 0 | 1 | 0 | 0
A.C.5 | A.Central Pab.7 Ppal. Planta 1ª | 25 | 2019 | 2024 | 1 | 0 | 0 | 0 | 0 | 0 | 1 | 0 | 0 | 0 | 0 | 0 | 0 | 0 | 0 | 1 | 0 | 0
A.C.6 | A.Central Pab.7 Acceso Pasillo Salas | 25 | 2019 | 2024 | 1 | 0 | 0 | 0 | 0 | 0 | 1 | 0 | 0 | 0 | 0 | 0 | 0 | 0 | 0 | 1 | 0 | 0
A.C.7 | A.Central Pab.9 Acceso Pasillo Salas | 25 | 2019 | 2024 | 1 | 0 | 0 | 0 | 0 | 0 | 1 | 0 | 0 | 0 | 0 | 0 | 0 | 0 | 0 | 1 | 0 | 0
A.C.8 | A.Central Pab.9 Pasillo Salas | 25 | 2019 | 2024 | 1 | 0 | 0 | 0 | 0 | 0 | 1 | 0 | 0 | 0 | 0 | 0 | 0 | 0 | 0 | 1 | 0 | 0
A.C.9 | A.Central Pab.10 Pasillo Salas | 25 | 2019 | 2024 | 1 | 0 | 0 | 0 | 0 | 0 | 1 | 0 | 0 | 0 | 0 | 0 | 0 | 0 | 0 | 1 | 0 | 0
A.C.10 | A.Central Pab.10 Acceso Pasillo Salas | 25 | 2019 | 2024 | 1 | 0 | 0 | 0 | 0 | 0 | 1 | 0 | 0 | 0 | 0 | 0 | 0 | 0 | 0 | 1 | 0 | 0
A.C.11 | A.Central Pab.8 Acceso Pasillo Salas | 25 | 2019 | 2024 | 1 | 0 | 0 | 0 | 0 | 0 | 1 | 0 | 0 | 0 | 0 | 0 | 0 | 0 | 0 | 1 | 0 | 0
A.C.12 | A.Central Pab.8 Ppal. Planta 1ª | 25 | 2019 | 2024 | 1 | 0 | 0 | 0 | 0 | 0 | 1 | 0 | 0 | 0 | 0 | 0 | 0 | 0 | 0 | 1 | 0 | 0
A.C.13 | A.Central Pab.6 Ppal. Planta 1ª | 25 | 2019 | 2024 | 1 | 0 | 0 | 0 | 0 | 0 | 1 | 0 | 0 | 0 | 0 | 0 | 0 | 0 | 0 | 1 | 0 | 0
A.C.14 | A.Central Pab.6 Ppal. Planta 1ª | 25 | 2019 | 2024 | 1 | 0 | 0 | 0 | 0 | 0 | 1 | 0 | 0 | 0 | 0 | 0 | 0 | 0 | 0 | 1 | 0 | 0
A.C.15 | A.Central Pab.4 Ppal. Planta 1ª | 25 | 2019 | 2024 | 1 | 0 | 0 | 0 | 0 | 0 | 1 | 0 | 0 | 0 | 0 | 0 | 0 | 0 | 0 | 1 | 0 | 0
A.C.16 | A.Central Pab.4 Ppal. Planta 1ª | 25 | 2019 | 2024 | 1 | 0 | 0 | 0 | 0 | 0 | 1 | 0 | 0 | 0 | 0 | 0 | 0 | 0 | 0 | 1 | 0 | 0
S.R.1 | Sala Retiro Entrada Ppal. | 25 | 2019 | 2024 | 1 | 0 | 0 | 0 | 0 | 0 | 1 | 0 | 0 | 0 | 0 | 0 | 0 | 0 | 0 | 1 | 0 | 0
S.R.2 | Sala Retiro Fonde Izq. | 25 | 2019 | 2024 | 1 | 0 | 0 | 0 | 0 | 0 | 1 | 0 | 0 | 0 | 0 | 0 | 0 | 0 | 0 | 1 | 0 | 0
S.R.3 | Sala Retiro Fondo Dcha. | 25 | 2019 | 2024 | 1 | 0 | 0 | 0 | 0 | 0 | 1 | 0 | 0 | 0 | 0 | 0 | 0 | 0 | 0 | 1 | 0 | 0
S.C.N.1 | Sala Centro de Negocios Fondo Escaleras | 25 | 2019 | 2024 | 1 | 0 | 0 | 0 | 0 | 0 | 1 | 0 | 0 | 0 | 0 | 0 | 0 | 0 | 0 | 1 | 0 | 0
S.C.N.2 | Sala Centro de Negocios Acceso Aseos | 25 | 2019 | 2024 | 1 | 0 | 0 | 0 | 0 | 0 | 1 | 0 | 0 | 0 | 0 | 0 | 0 | 0 | 0 | 1 | 0 | 0
S.G.1 | Sala Goya Entrando Izq. | 25 | 2019 | 2024 | 1 | 0 | 0 | 0 | 0 | 0 | 1 | 0 | 0 | 0 | 0 | 0 | 0 | 0 | 0 | 1 | 0 | 0
S.G.2 | Sala Goya Entrando Izq. Fondo | 25 | 2019 | 2024 | 1 | 0 | 0 | 0 | 0 | 0 | 1 | 0 | 0 | 0 | 0 | 0 | 0 | 0 | 0 | 1 | 0 | 0
S.G.3 | Sala Goya Entrando Dcha. | 25 | 2019 | 2024 | 1 | 0 | 0 | 0 | 0 | 0 | 1 | 0 | 0 | 0 | 0 | 0 | 0 | 0 | 0 | 1 | 0 | 0
C.AG.1 | Complementarias Baja Almacén General | 45 | 2019 | 2024 | 0 | 1 | 0 | 0 | 0 | 0 | 0 | 1 | 0 | 0 | 0 | 0 | 0 | 0 | 0 | 0 | 1 | 0
C.AG.2 | Complementarias Baja Almacén General | 45 | 2019 | 2024 | 0 | 1 | 0 | 0 | 0 | 0 | 0 | 1 | 0 | 0 | 0 | 0 | 0 | 0 | 0 | 0 | 1 | 0
C.AG.3 | Complementarias Baja Oficinas Almacen General | 45 | 2019 | 2024 | 0 | 1 | 0 | 0 | 0 | 0 | 0 | 1 | 0 | 0 | 0 | 0 | 0 | 0 | 0 | 0 | 1 | 0
C.AG.4 | Complementarias Baja Almacén General Vestuarios | 45 | 2019 | 2024 | 0 | 1 | 0 | 0 | 0 | 0 | 0 | 1 | 0 | 0 | 0 | 0 | 0 | 0 | 0 | 0 | 1 | 0
C.AG.5 | Complementarias Primera Almacén General | 25 | 2019 | 2024 | 1 | 0 | 0 | 0 | 0 | 0 | 1 | 0 | 0 | 0 | 0 | 0 | 0 | 0 | 0 | 1 | 0 | 0
C.AG.6 | Complementarias Primera Almacén General | 25 | 2019 | 2024 | 1 | 0 | 0 | 0 | 0 | 0 | 1 | 0 | 0 | 0 | 0 | 0 | 0 | 0 | 0 | 1 | 0 | 0
C.AG.7 | Complementarias Primera Oficinas Almacén General | 25 | 2019 | 2024 | 1 | 0 | 0 | 0 | 0 | 0 | 1 | 0 | 0 | 0 | 0 | 0 | 0 | 0 | 0 | 1 | 0 | 0
C.AG.8 | Complementarias Primera Almacén General Vestuarios | 25 | 2019 | 2024 | 1 | 0 | 0 | 0 | 0 | 0 | 1 | 0 | 0 | 0 | 0 | 0 | 0 | 0 | 0 | 1 | 0 | 0
C.S.T.1 | Complementarias Baja Taller de Cimatización | 45 | 2019 | 2024 | 0 | 1 | 0 | 0 | 0 | 0 | 0 | 1 | 0 | 0 | 0 | 0 | 0 | 0 | 0 | 0 | 1 | 0
C.S.T.2 | Complementarias Baja Taller de Electricidad | 45 | 2019 | 2024 | 0 | 1 | 0 | 0 | 0 | 0 | 0 | 1 | 0 | 0 | 0 | 0 | 0 | 0 | 0 | 0 | 1 | 0
C.S.T.3 | Complementarias Baja Taller de Oficios Varios | 45 | 2019 | 2024 | 0 | 1 | 0 | 0 | 0 | 0 | 0 | 1 | 0 | 0 | 0 | 0 | 0 | 0 | 0 | 0 | 1 | 0
C.S.T.4 | Complementarias Baja Taller de Carpinteria | 45 | 2019 | 2024 | 0 | 1 | 0 | 0 | 0 | 0 | 0 | 1 | 0 | 0 | 0 | 0 | 0 | 0 | 0 | 0 | 1 | 0
C.S.T.5 | Complementarias Primera Taller de Electricidad | 25 | 2019 | 2024 | 1 | 0 | 0 | 0 | 0 | 0 | 1 | 0 | 0 | 0 | 0 | 0 | 0 | 0 | 0 | 1 | 0 | 0
C.S.T.6 | Complementarias Primera Oficios Varios | 25 | 2019 | 2024 | 1 | 0 | 0 | 0 | 0 | 0 | 1 | 0 | 0 | 0 | 0 | 0 | 0 | 0 | 0 | 1 | 0 | 0
C.S.T.7 | Complementarias Primera Taller de Carpinteria | 25 | 2019 | 2024 | 1 | 0 | 0 | 0 | 0 | 0 | 1 | 0 | 0 | 0 | 0 | 0 | 0 | 0 | 0 | 1 | 0 | 0
C.S.M.1 | Complementarias Sala Maquinas1 Sótano | 45 | 2023-08-01 | 2028 | 0 | 1 | 0 | 0 | 1 | 0 | 0 | 0 | 0 | 0 | 0 | 0 | 1 | 0 | 0 | 0 | 0 | 0
C.S.M.2 | Complementarias Sala Maquinas1 Sótano | 45 | 2019 | 2024 | 0 | 1 | 0 | 0 | 0 | 0 | 0 | 1 | 0 | 0 | 0 | 0 | 0 | 0 | 0 | 0 | 1 | 0
C.S.M.3 | Complementarias Sala Maquinas1 Sala de Frio | 45 | 2023-08-01 | 2028 | 0 | 1 | 0 | 0 | 1 | 0 | 0 | 0 | 0 | 0 | 0 | 0 | 1 | 0 | 0 | 0 | 0 | 0
C.S.M.4 | Complementarias Sala Maquinas1 Sala de Frio | 45 | 2019 | 2024 | 0 | 1 | 0 | 0 | 0 | 0 | 0 | 1 | 0 | 0 | 0 | 0 | 0 | 0 | 0 | 0 | 1 | 0
C.S.M.5 | Complementarias Sala Maquinas1 Sala de Frio | 45 | 2023-08-01 | 2028 | 0 | 1 | 0 | 0 | 1 | 0 | 0 | 0 | 0 | 0 | 0 | 0 | 1 | 0 | 0 | 0 | 0 | 0
C.S.M.6 | Complementarias Sala Maquinas1Cogeneracion | 45 | 2023-08-01 | 2028 | 0 | 1 | 0 | 0 | 1 | 0 | 0 | 0 | 0 | 0 | 0 | 0 | 1 | 0 | 0 | 0 | 0 | 0
C.S.M.7 | Complementarias Sala Maquinas1Cogeneracion | 45 | 2023-08-01 | 2028 | 0 | 1 | 0 | 0 | 1 | 0 | 0 | 0 | 0 | 0 | 0 | 0 | 1 | 0 | 0 | 0 | 0 | 0
C.S.M.8 | Complementarias Sala Maquinas1 Planta 1 | 45 | 2023-08-01 | 2028 | 0 | 1 | 0 | 0 | 1 | 0 | 0 | 0 | 0 | 0 | 0 | 0 | 1 | 0 | 0 | 0 | 0 | 0
C.S.M.2.1 | Complementarias Sala Maquinas 2 Baja | 25 | 2019 | 2024 | 1 | 0 | 0 | 0 | 0 | 0 | 1 | 0 | 0 | 0 | 0 | 0 | 0 | 0 | 0 | 1 | 0 | 0
C.N.1 | Complementarias Baja Nave 3 Almacen de Ser.Feriales | 45 | 2019 | 2024 | 0 | 1 | 0 | 0 | 0 | 0 | 0 | 1 | 0 | 0 | 0 | 0 | 0 | 0 | 0 | 0 | 1 | 0
C.N.2 | Complementarias Baja Nave 2 | 45 | 2019 | 2024 | 0 | 1 | 0 | 0 | 0 | 0 | 0 | 1 | 0 | 0 | 0 | 0 | 0 | 0 | 0 | 0 | 1 | 0
C.N.3 | Complementarias Baja Nave 2 | 45 | 2019 | 2024 | 0 | 1 | 0 | 0 | 0 | 0 | 0 | 1 | 0 | 0 | 0 | 0 | 0 | 0 | 0 | 0 | 1 | 0
C.N.4 | Complementarias Baja Nave 1 Mobiligne | 45 | 2019 | 2024 | 0 | 1 | 0 | 0 | 0 | 0 | 0 | 1 | 0 | 0 | 0 | 0 | 0 | 0 | 0 | 1 | 0 | 0
C.N.5 | Complementarias Primera Nave 3 Almacen de Ser.Feriales | 25 | 2019 | 2024 | 1 | 0 | 0 | 0 | 0 | 0 | 1 | 0 | 0 | 0 | 0 | 0 | 0 | 0 | 0 | 1 | 0 | 0
C.N.6 | Complementarias Primera Nave 2 | 25 | 2019 | 2024 | 1 | 0 | 0 | 0 | 0 | 0 | 1 | 0 | 0 | 0 | 0 | 0 | 0 | 0 | 0 | 1 | 0 | 0
C.N.7 | Complementarias Primera Nave 1 Mobiligne | 25 | 2019 | 2024 | 1 | 0 | 0 | 0 | 0 | 0 | 1 | 0 | 0 | 0 | 0 | 0 | 0 | 0 | 0 | 1 | 0 | 0
C.O.1 | Complementarias Oficinas Baja entrada Fondo Vestibulo | 25 | 2019 | 2024 | 1 | 0 | 0 | 0 | 0 | 0 | 1 | 0 | 0 | 0 | 0 | 0 | 0 | 0 | 0 | 1 | 0 | 0
C.O.2 | Complementarias Oficinas Baja Seguriad | 25 | 2019 | 2024 | 1 | 0 | 0 | 0 | 0 | 0 | 1 | 0 | 0 | 0 | 0 | 0 | 0 | 0 | 0 | 1 | 0 | 0
C.O.3 | Complementarias Oficinas Baja Seguriad | 25 | 2019 | 2024 | 1 | 0 | 0 | 0 | 0 | 0 | 1 | 0 | 0 | 0 | 0 | 0 | 0 | 0 | 0 | 1 | 0 | 0
C.O.4 | Complementarias Oficinas Baja Hall Seguriad | 25 | 2019 | 2024 | 1 | 0 | 0 | 0 | 0 | 0 | 1 | 0 | 0 | 0 | 0 | 0 | 0 | 0 | 0 | 1 | 0 | 0
C.O.5 | Complementarias Oficinas Baja Hall Comité Empresa | 25 | 2019 | 2024 | 1 | 0 | 0 | 0 | 0 | 0 | 1 | 0 | 0 | 0 | 0 | 0 | 0 | 0 | 0 | 1 | 0 | 0
C.O.6 | Complementarias Oficinas Primera Eures Entrada | 25 | 2019 | 2024 | 1 | 0 | 0 | 0 | 0 | 0 | 1 | 0 | 0 | 0 | 0 | 0 | 0 | 0 | 0 | 1 | 0 | 0
C.O.7 | Complementarias Oficinas Primera Eures Fondo | 25 | 2019 | 2024 | 1 | 0 | 0 | 0 | 0 | 0 | 1 | 0 | 0 | 0 | 0 | 0 | 0 | 0 | 0 | 1 | 0 | 0
C.O.8 | Complementarias Oficinas Primera Mantenimiento PCI | 25 | 2019 | 2024 | 1 | 0 | 0 | 0 | 0 | 0 | 1 | 0 | 0 | 0 | 0 | 0 | 0 | 0 | 0 | 1 | 0 | 0
C.O.9 | Complementarias Oficinas Primera Mantenimiento PCI | 25 | 2019 | 2024 | 1 | 0 | 0 | 0 | 0 | 0 | 1 | 0 | 0 | 0 | 0 | 0 | 0 | 0 | 0 | 1 | 0 | 0
VT.1 | Complementarias Vestuario Masculino | 45 | 2019 | 2024 | 0 | 1 | 0 | 0 | 0 | 0 | 0 | 1 | 0 | 0 | 0 | 0 | 0 | 0 | 0 | 0 | 1 | 0
VT.2 | Complementarias Pasillo Vestuario Masculino | 25 | 2019 | 2024 | 1 | 0 | 0 | 0 | 0 | 0 | 1 | 0 | 0 | 0 | 0 | 0 | 0 | 0 | 0 | 1 | 0 | 0
VT.3 | Complementarias Entrada Vestuario Femenino | 45 | 2019 | 2024 | 0 | 1 | 0 | 0 | 0 | 0 | 0 | 1 | 0 | 0 | 0 | 0 | 0 | 0 | 0 | 0 | 1 | 0
P.1 01 | Parking 1 C verde | 25 | 2019 | 2024 | 1 | 0 | 0 | 0 | 0 | 0 | 1 | 0 | 0 | 0 | 0 | 0 | 0 | 0 | 0 | 1 | 0 | 0
P.1 02 | Parking 1 C verde | 25 | 2019 | 2024 | 1 | 0 | 0 | 0 | 0 | 0 | 1 | 0 | 0 | 0 | 0 | 0 | 0 | 0 | 0 | 1 | 0 | 0
P.1 03 | Parking 1 C verde | 25 | 2019 | 2024 | 1 | 0 | 0 | 0 | 0 | 0 | 1 | 0 | 0 | 0 | 0 | 0 | 0 | 0 | 0 | 1 | 0 | 0
P.1 04 | Parking 1 C verde | 25 | 2019 | 2024 | 1 | 0 | 0 | 0 | 0 | 0 | 1 | 0 | 0 | 0 | 0 | 0 | 0 | 0 | 0 | 1 | 0 | 0
P.1 05 | Parking 1 C verde | 25 | 2019 | 2024 | 1 | 0 | 0 | 0 | 0 | 0 | 1 | 0 | 0 | 0 | 0 | 0 | 0 | 0 | 0 | 1 | 0 | 0
P.1 06 | Parking 1 C verde | 25 | 2019 | 2024 | 1 | 0 | 0 | 0 | 0 | 0 | 1 | 0 | 0 | 0 | 0 | 0 | 0 | 0 | 0 | 1 | 0 | 0
P.1 07 | Parking 1 C naranja | 25 | 2019 | 2024 | 1 | 0 | 0 | 0 | 0 | 0 | 1 | 0 | 0 | 0 | 0 | 0 | 0 | 0 | 0 | 1 | 0 | 0
P.1 08 | Parking 1 C naranja | 25 | 2019 | 2024 | 1 | 0 | 0 | 0 | 0 | 0 | 1 | 0 | 0 | 0 | 0 | 0 | 0 | 0 | 0 | 1 | 0 | 0
P.1 09 | Parking 1 C naranja | 25 | 2019 | 2024 | 1 | 0 | 0 | 0 | 0 | 0 | 1 | 0 | 0 | 0 | 0 | 0 | 0 | 0 | 0 | 1 | 0 | 0
P.1 10 | Parking 1 C naranja | 25 | 2019 | 2024 | 1 | 0 | 0 | 0 | 0 | 0 | 1 | 0 | 0 | 0 | 0 | 0 | 0 | 0 | 0 | 1 | 0 | 0
P.1 11 | Parking 1 C naranja | 25 | 2019 | 2024 | 1 | 0 | 0 | 0 | 0 | 0 | 1 | 0 | 0 | 0 | 0 | 0 | 0 | 0 | 0 | 1 | 0 | 0
P.1 12 | Parking 1 C naranja | 25 | 2019 | 2024 | 1 | 0 | 0 | 0 | 0 | 0 | 1 | 0 | 0 | 0 | 0 | 0 | 0 | 0 | 0 | 1 | 0 | 0
P.5 01 | Parking 5 Sur Violeta | 25 | 2023-08-01 | 2028 | 1 | 0 | 0 | 1 | 0 | 0 | 0 | 0 | 0 | 0 | 0 | 0 | 1 | 0 | 0 | 0 | 0 | 0
P.5 02 | Parking 5 Sur Violeta | 25 | 2023-08-01 | 2028 | 1 | 0 | 0 | 1 | 0 | 0 | 0 | 0 | 0 | 0 | 0 | 0 | 1 | 0 | 0 | 0 | 0 | 0
P.5 03 | Parking 5 Sur Violeta | 25 | 2023-08-01 | 2028 | 1 | 0 | 0 | 1 | 0 | 0 | 0 | 0 | 0 | 0 | 0 | 0 | 1 | 0 | 0 | 0 | 0 | 0
P.5 04 | Parking 5 Sur Violeta | 25 | 2023-08-01 | 2028 | 1 | 0 | 0 | 1 | 0 | 0 | 0 | 0 | 0 | 0 | 0 | 0 | 1 | 0 | 0 | 0 | 0 | 0
P.5 05 | Parking 5 Sur Violeta | 25 | 2023-08-01 | 2028 | 1 | 0 | 0 | 1 | 0 | 0 | 0 | 0 | 0 | 0 | 0 | 0 | 1 | 0 | 0 | 0 | 0 | 0
P.5 06 | Parking 5 Sur Violeta | 25 | 2023-08-01 | 2028 | 1 | 0 | 0 | 1 | 0 | 0 | 0 | 0 | 0 | 0 | 0 | 0 | 1 | 0 | 0 | 0 | 0 | 0
P.5 07 | Parking 5 Sur Violeta | 25 | 2023-08-01 | 2028 | 1 | 0 | 0 | 1 | 0 | 0 | 0 | 0 | 0 | 0 | 0 | 0 | 1 | 0 | 0 | 0 | 0 | 0
P.5 08 | Parking 5 Sur Violeta | 25 | 2023-08-01 | 2028 | 1 | 0 | 0 | 1 | 0 | 0 | 0 | 0 | 0 | 0 | 0 | 0 | 1 | 0 | 0 | 0 | 0 | 0
P.5 09 | Parking 5 Sur Violeta | 25 | 2023-08-01 | 2028 | 1 | 0 | 0 | 1 | 0 | 0 | 0 | 0 | 0 | 0 | 0 | 0 | 1 | 0 | 0 | 0 | 0 | 0
P.5 10 | Parking 5 Sur Violeta | 25 | 2023-08-01 | 2028 | 1 | 0 | 0 | 1 | 0 | 0 | 0 | 0 | 0 | 0 | 0 | 0 | 1 | 0 | 0 | 0 | 0 | 0
P.5 11 | Parking 5 Sur Violeta | 25 | 2023-08-01 | 2028 | 1 | 0 | 0 | 1 | 0 | 0 | 0 | 0 | 0 | 0 | 0 | 0 | 1 | 0 | 0 | 0 | 0 | 0
P.5 12 | Parking 5 Sur Violeta | 25 | 2023-08-01 | 2028 | 1 | 0 | 0 | 1 | 0 | 0 | 0 | 0 | 0 | 0 | 0 | 0 | 1 | 0 | 0 | 0 | 0 | 0
P.5 13 | Parking 5 Sur Violeta | 25 | 2023-08-01 | 2028 | 1 | 0 | 0 | 1 | 0 | 0 | 0 | 0 | 0 | 0 | 0 | 0 | 1 | 0 | 0 | 0 | 0 | 0
P.5 14 | Parking 5 Sur Violeta | 25 | 2023-08-01 | 2028 | 1 | 0 | 0 | 1 | 0 | 0 | 0 | 0 | 0 | 0 | 0 | 0 | 1 | 0 | 0 | 0 | 0 | 0
P.5 15 | Parking 5 Sur Violeta | 25 | 2023-08-01 | 2028 | 1 | 0 | 0 | 1 | 0 | 0 | 0 | 0 | 0 | 0 | 0 | 0 | 1 | 0 | 0 | 0 | 0 | 0
P.5 16 | Parking 5 Sur Violeta | 25 | 2023-08-01 | 2028 | 1 | 0 | 0 | 1 | 0 | 0 | 0 | 0 | 0 | 0 | 0 | 0 | 1 | 0 | 0 | 0 | 0 | 0
P.5 17 | Parking 5 Sur Violeta | 25 | 2023-08-01 | 2028 | 1 | 0 | 0 | 1 | 0 | 0 | 0 | 0 | 0 | 0 | 0 | 0 | 1 | 0 | 0 | 0 | 0 | 0
P.5 18 | Parking 5 Sur Violeta | 25 | 2023-08-01 | 2028 | 1 | 0 | 0 | 1 | 0 | 0 | 0 | 0 | 0 | 0 | 0 | 0 | 1 | 0 | 0 | 0 | 0 | 0
P.5 19 | Parking 5 Sur Violeta | 25 | 2023-08-01 | 2028 | 1 | 0 | 0 | 1 | 0 | 0 | 0 | 0 | 0 | 0 | 0 | 0 | 1 | 0 | 0 | 0 | 0 | 0
P.5 20 | Parking 5 Sur Violeta | 25 | 2023-08-01 | 2028 | 1 | 0 | 0 | 1 | 0 | 0 | 0 | 0 | 0 | 0 | 0 | 0 | 1 | 0 | 0 | 0 | 0 | 0
P.5 21 | Parking 5 Sur Violeta | 25 | 2023-08-01 | 2028 | 1 | 0 | 0 | 1 | 0 | 0 | 0 | 0 | 0 | 0 | 0 | 0 | 1 | 0 | 0 | 0 | 0 | 0
P.5 22 | Parking 5 Sur Violeta | 25 | 2023-08-01 | 2028 | 1 | 0 | 0 | 1 | 0 | 0 | 0 | 0 | 0 | 0 | 0 | 0 | 1 | 0 | 0 | 0 | 0 | 0
P.5 23 | Parking 5 Sur Violeta | 25 | 2023-08-01 | 2028 | 1 | 0 | 0 | 1 | 0 | 0 | 0 | 0 | 0 | 0 | 0 | 0 | 1 | 0 | 0 | 0 | 0 | 0
P.5 24 | Parking 5 Sur Violeta | 25 | 2023-08-01 | 2028 | 1 | 0 | 0 | 1 | 0 | 0 | 0 | 0 | 0 | 0 | 0 | 0 | 1 | 0 | 0 | 0 | 0 | 0
P.5 25 | Parking 5 Sur Violeta | 25 | 2023-08-01 | 2028 | 1 | 0 | 0 | 1 | 0 | 0 | 0 | 0 | 0 | 0 | 0 | 0 | 1 | 0 | 0 | 0 | 0 | 0
P.5 26 | Parking 5 Sur Violeta | 25 | 2023-08-01 | 2028 | 1 | 0 | 0 | 1 | 0 | 0 | 0 | 0 | 0 | 0 | 0 | 0 | 1 | 0 | 0 | 0 | 0 | 0
P.5 27 | Parking 5 Sur Violeta | 25 | 2023-08-01 | 2028 | 1 | 0 | 0 | 1 | 0 | 0 | 0 | 0 | 0 | 0 | 0 | 0 | 1 | 0 | 0 | 0 | 0 | 0
P.5 28 | Parking 5 Sur Violeta | 25 | 2023-08-01 | 2028 | 1 | 0 | 0 | 1 | 0 | 0 | 0 | 0 | 0 | 0 | 0 | 0 | 1 | 0 | 0 | 0 | 0 | 0
P.5 29 | Parking 5 Sur Violeta | 25 | 2023-08-01 | 2028 | 1 | 0 | 0 | 1 | 0 | 0 | 0 | 0 | 0 | 0 | 0 | 0 | 1 | 0 | 0 | 0 | 0 | 0
P.5 30 | Parking 5 Sur Violeta | 25 | 2023-08-01 | 2028 | 1 | 0 | 0 | 1 | 0 | 0 | 0 | 0 | 0 | 0 | 0 | 0 | 1 | 0 | 0 | 0 | 0 | 0
P.5 31 | Parking 5 Sur Violeta | 25 | 2023-08-01 | 2028 | 1 | 0 | 0 | 1 | 0 | 0 | 0 | 0 | 0 | 0 | 0 | 0 | 1 | 0 | 0 | 0 | 0 | 0
P.5 32 | Parking 5 Sur Violeta | 25 | 2023-08-01 | 2028 | 1 | 0 | 0 | 1 | 0 | 0 | 0 | 0 | 0 | 0 | 0 | 0 | 1 | 0 | 0 | 0 | 0 | 0
P.5 33 | Parking 5 Sur Violeta | 25 | 2023-08-01 | 2028 | 1 | 0 | 0 | 1 | 0 | 0 | 0 | 0 | 0 | 0 | 0 | 0 | 1 | 0 | 0 | 0 | 0 | 0
P.5 34 | Parking 5 Sur Violeta | 25 | 2023-08-01 | 2028 | 1 | 0 | 0 | 1 | 0 | 0 | 0 | 0 | 0 | 0 | 0 | 0 | 1 | 0 | 0 | 0 | 0 | 0
P.5 35 | Parking 5 Sur Violeta | 25 | 2023-08-01 | 2028 | 1 | 0 | 0 | 1 | 0 | 0 | 0 | 0 | 0 | 0 | 0 | 0 | 1 | 0 | 0 | 0 | 0 | 0
P.5 36 | Parking 5 Sur Violeta | 25 | 2023-08-01 | 2028 | 1 | 0 | 0 | 1 | 0 | 0 | 0 | 0 | 0 | 0 | 0 | 0 | 1 | 0 | 0 | 0 | 0 | 0
BIES CAF. RESTAURANTES Y COCINA CENTRAL
Nº Actual | Ubicación | Ø | Retimbrado | Próximo Retimbr.
CAF.600.1.1 | Pab.1 Cafeteria 600 Salón | 25 | 2020 | 2025 | 1 | 0 | 0 | 0 | 0 | 0 | 0 | 0 | 0 | 1 | 0 | 0 | 0 | 0 | 0 | 0 | 0 | 0
CAF.600.1.2 | Pab.1 Cafeteria 600 Cocina | 25 | 2020 | 2025 | 1 | 0 | 0 | 0 | 0 | 0 | 0 | 0 | 0 | 1 | 0 | 0 | 0 | 0 | 0 | 0 | 0 | 0
CAF.600.2.1 | Pab.2Cafeteria 600 Salón | 25 | 2020 | 2025 | 1 | 0 | 0 | 0 | 0 | 0 | 0 | 0 | 0 | 1 | 0 | 0 | 0 | 0 | 0 | 0 | 0 | 0
CAF.600.2.2 | Pab.2 Cafeteria 600 Cocina | 25 | 2020 | 2025 | 1 | 0 | 0 | 0 | 0 | 0 | 0 | 0 | 0 | 1 | 0 | 0 | 0 | 0 | 0 | 0 | 0 | 0
CAF.1200.3.1 | Pab.3 Cafeteria 1200 Salón | 25 | 2020 | 2025 | 1 | 0 | 0 | 0 | 0 | 0 | 0 | 0 | 0 | 1 | 0 | 0 | 0 | 0 | 0 | 0 | 0 | 0
CAF.1200.3.2 | Pab.3 Cafeteria 1200 Salón | 25 | 2020 | 2025 | 1 | 0 | 0 | 0 | 0 | 0 | 0 | 0 | 0 | 1 | 0 | 0 | 0 | 0 | 0 | 0 | 0 | 0
CAF.1200.3.3 | Pab.3 Cafeteria 1200 Salón | 25 | 2020 | 2025 | 1 | 0 | 0 | 0 | 0 | 0 | 0 | 0 | 0 | 1 | 0 | 0 | 0 | 0 | 0 | 0 | 0 | 0
CAF.1200.3.4 | Pab.3 Cafeteria 1200 Cocina | 25 | 2020 | 2025 | 1 | 0 | 0 | 0 | 0 | 0 | 0 | 0 | 0 | 1 | 0 | 0 | 0 | 0 | 0 | 0 | 0 | 0
CAF.750.3.1 | Pab.3 Cafeteria 750 Baja Salón | 25 | 2020 | 2025 | 1 | 0 | 0 | 0 | 0 | 0 | 0 | 0 | 0 | 1 | 0 | 0 | 0 | 0 | 0 | 0 | 0 | 0
CAF.750.3.2 | Pab.3 Cafeteria 750 Primera Salón | 25 | 2020 | 2025 | 1 | 0 | 0 | 0 | 0 | 0 | 0 | 0 | 0 | 1 | 0 | 0 | 0 | 0 | 0 | 0 | 0 | 0
CAF.1200.4.1 | Pab.4 Cafeteria 1200 Salón | 25 | 2020 | 2025 | 1 | 0 | 0 | 0 | 0 | 0 | 0 | 0 | 0 | 1 | 0 | 0 | 0 | 0 | 0 | 0 | 0 | 0
CAF.1200.4.2 | Pab.4 Cafeteria 1200 Salón | 25 | 2020 | 2025 | 1 | 0 | 0 | 0 | 0 | 0 | 0 | 0 | 0 | 1 | 0 | 0 | 0 | 0 | 0 | 0 | 0 | 0
CAF.1200.4.3 | Pab.4 Cafeteria 1200 Salón | 25 | 2020 | 2025 | 1 | 0 | 0 | 0 | 0 | 0 | 0 | 0 | 0 | 1 | 0 | 0 | 0 | 0 | 0 | 0 | 0 | 0
CAF.1200.4.4 | Pab.4 Cafeteria 1200 Cocina | 25 | 2020 | 2025 | 1 | 0 | 0 | 0 | 0 | 0 | 0 | 0 | 0 | 1 | 0 | 0 | 0 | 0 | 0 | 0 | 0 | 0
CAF.750.4.1 | Pab.4 Cafeteria 750 Baja Salón | 25 | 2020 | 2025 | 1 | 0 | 0 | 0 | 0 | 0 | 0 | 0 | 0 | 1 | 0 | 0 | 0 | 0 | 0 | 0 | 0 | 0
CAF.750.4.2 | Pab.4 Cafeteria 750 Primera Salón | 25 | 2020 | 2025 | 1 | 0 | 0 | 0 | 0 | 0 | 0 | 0 | 0 | 1 | 0 | 0 | 0 | 0 | 0 | 0 | 0 | 0
CAF.1200.5.1 | Pab.5 Cafeteria 1200 Salón | 25 | 2020 | 2025 | 1 | 0 | 0 | 0 | 0 | 0 | 0 | 0 | 0 | 1 | 0 | 0 | 0 | 0 | 0 | 0 | 0 | 0
CAF.1200.5.2 | Pab.5 Cafeteria 1200 Salón | 25 | 2020 | 2025 | 1 | 0 | 0 | 0 | 0 | 0 | 0 | 0 | 0 | 1 | 0 | 0 | 0 | 0 | 0 | 0 | 0 | 0
CAF.1200.5.3 | Pab.5 Cafeteria 1200 Salón | 25 | 2020 | 2025 | 1 | 0 | 0 | 0 | 0 | 0 | 0 | 0 | 0 | 1 | 0 | 0 | 0 | 0 | 0 | 0 | 0 | 0
CAF.1200.5.4 | Pab.5 Cafeteria 1200 Cocina | 25 | 2020 | 2025 | 1 | 0 | 0 | 0 | 0 | 0 | 0 | 0 | 0 | 1 | 0 | 0 | 0 | 0 | 0 | 0 | 0 | 0
CAF.900.6.1 | Pab.6 Cafeteria 900 Salón | 25 | 2020 | 2025 | 1 | 0 | 0 | 0 | 0 | 0 | 0 | 0 | 0 | 1 | 0 | 0 | 0 | 0 | 0 | 0 | 0 | 0
CAF.900.6.2 | Pab.6 Cafeteria 900 Cocina | 25 | 2020 | 2025 | 1 | 0 | 0 | 0 | 0 | 0 | 0 | 0 | 0 | 1 | 0 | 0 | 0 | 0 | 0 | 0 | 0 | 0
CAF.1200.7.1 | Pab.7 Cafeteria 1200 Salón | 25 | 2020 | 2025 | 1 | 0 | 0 | 0 | 0 | 0 | 0 | 0 | 0 | 1 | 0 | 0 | 0 | 0 | 0 | 0 | 0 | 0
CAF.1200.7.2 | Pab.7 Cafeteria 1200 Salón | 25 | 2020 | 2025 | 1 | 0 | 0 | 0 | 0 | 0 | 0 | 0 | 0 | 1 | 0 | 0 | 0 | 0 | 0 | 0 | 0 | 0
CAF.1200.7.3 | Pab.7 Cafeteria 1200 Salón | 25 | 2020 | 2025 | 1 | 0 | 0 | 0 | 0 | 0 | 0 | 0 | 0 | 1 | 0 | 0 | 0 | 0 | 0 | 0 | 0 | 0
CAF.1200.7.4 | Pab.7 Cafeteria 1200 Cocina | 25 | 2020 | 2025 | 1 | 0 | 0 | 0 | 0 | 0 | 0 | 0 | 0 | 1 | 0 | 0 | 0 | 0 | 0 | 0 | 0 | 0
CAF.750.7.1 | Pab.7 Cafeteria 750 Baja Salón | 25 | 2020 | 2025 | 1 | 0 | 0 | 0 | 0 | 0 | 0 | 0 | 0 | 1 | 0 | 0 | 0 | 0 | 0 | 0 | 0 | 0
CAF.750.7.2 | Pab.7 Cafeteria 750 Primera Salón | 25 | 2020 | 2025 | 1 | 0 | 0 | 0 | 0 | 0 | 0 | 0 | 0 | 1 | 0 | 0 | 0 | 0 | 0 | 0 | 0 | 0
CAF.1200.8.1 | Pab.8 Cafeteria 1200 Salón | 25 | 2020 | 2025 | 1 | 0 | 0 | 0 | 0 | 0 | 0 | 0 | 0 | 1 | 0 | 0 | 0 | 0 | 0 | 0 | 0 | 0
CAF.1200.8.2 | Pab.8 Cafeteria 1200 Salón | 25 | 2020 | 2025 | 1 | 0 | 0 | 0 | 0 | 0 | 0 | 0 | 0 | 1 | 0 | 0 | 0 | 0 | 0 | 0 | 0 | 0
CAF.1200.8.3 | Pab.8 Cafeteria 1200 Salón | 25 | 2020 | 2025 | 1 | 0 | 0 | 0 | 0 | 0 | 0 | 0 | 0 | 1 | 0 | 0 | 0 | 0 | 0 | 0 | 0 | 0
CAF.1200.8.4 | Pab.8 Cafeteria 1200 Cocina | 25 | 2020 | 2025 | 1 | 0 | 0 | 0 | 0 | 0 | 0 | 0 | 0 | 1 | 0 | 0 | 0 | 0 | 0 | 0 | 0 | 0
CAF.750.8.1 | Pab.8 Cafeteria 750 Baja Salón | 25 | 2020 | 2025 | 1 | 0 | 0 | 0 | 0 | 0 | 0 | 0 | 0 | 1 | 0 | 0 | 0 | 0 | 0 | 0 | 0 | 0
CAF.750.8.2 | Pab.8 Cafeteria 750 Primera Salón | 25 | 2020 | 2025 | 1 | 0 | 0 | 0 | 0 | 0 | 0 | 0 | 0 | 1 | 0 | 0 | 0 | 0 | 0 | 0 | 0 | 0
CAF.N.9.1 | Pab.9 Cafeteria Norte Salón | 25 | 2020 | 2025 | 1 | 0 | 0 | 0 | 0 | 0 | 0 | 0 | 0 | 1 | 0 | 0 | 0 | 0 | 0 | 0 | 0 | 0
CAF.N.9.2 | Pab.9 Cafeteria Norte Salón | 25 | 2020 | 2025 | 1 | 0 | 0 | 0 | 0 | 0 | 0 | 0 | 0 | 1 | 0 | 0 | 0 | 0 | 0 | 0 | 0 | 0
CAF.N.9.3 | Pab.9 Cafeteria Norte Cocina | 25 | 2020 | 2025 | 1 | 0 | 0 | 0 | 0 | 0 | 0 | 0 | 0 | 1 | 0 | 0 | 0 | 0 | 0 | 0 | 0 | 0
CAF.S.9.1 | Pab.9 Cafeteria Sur Salón | 25 | 2020 | 2025 | 1 | 0 | 0 | 0 | 0 | 0 | 0 | 0 | 0 | 1 | 0 | 0 | 0 | 0 | 0 | 0 | 0 | 0
CAF.S.9.2 | Pab.9 Cafeteria Sur Salón | 25 | 2020 | 2025 | 1 | 0 | 0 | 0 | 0 | 0 | 0 | 0 | 0 | 1 | 0 | 0 | 0 | 0 | 0 | 0 | 0 | 0
CAF.S.9.3 | Pab.9 Cafeteria Sur Cocina | 25 | 2020 | 2025 | 1 | 0 | 0 | 0 | 0 | 0 | 0 | 0 | 0 | 1 | 0 | 0 | 0 | 0 | 0 | 0 | 0 | 0
CAF.N.10.1 | Pab.10 Cafeteria Norte Cocina | 25 | 2020 | 2025 | 1 | 0 | 0 | 0 | 0 | 0 | 0 | 0 | 0 | 1 | 0 | 0 | 0 | 0 | 0 | 0 | 0 | 0
CAF.N.10.2 | Pab.10 Cafeteria Norte Salón | 25 | 2020 | 2025 | 1 | 0 | 0 | 0 | 0 | 0 | 0 | 0 | 0 | 1 | 0 | 0 | 0 | 0 | 0 | 0 | 0 | 0
CAF.N.10.3 | Pab.10 Cafeteria Norte Salón | 25 | 2020 | 2025 | 1 | 0 | 0 | 0 | 0 | 0 | 0 | 0 | 0 | 1 | 0 | 0 | 0 | 0 | 0 | 0 | 0 | 0
CAF.S.10.1 | Pab.10 Cafeteria Sur Cocina | 25 | 2020 | 2025 | 1 | 0 | 0 | 0 | 0 | 0 | 0 | 0 | 0 | 1 | 0 | 0 | 0 | 0 | 0 | 0 | 0 | 0
CAF.S.10.2 | Pab.10 Cafeteria Sur Salón | 25 | 2020 | 2025 | 1 | 0 | 0 | 0 | 0 | 0 | 0 | 0 | 0 | 1 | 0 | 0 | 0 | 0 | 0 | 0 | 0 | 0
CAF.S.10.3 | Pab.10 Cafeteria Sur Salón | 25 | 2020 | 2025 | 1 | 0 | 0 | 0 | 0 | 0 | 0 | 0 | 0 | 1 | 0 | 0 | 0 | 0 | 0 | 0 | 0 | 0
C.C.1 | Complementarias Cocina Central | 25 | 2019 | 2024 | 1 | 0 | 0 | 0 | 0 | 0 | 1 | 0 | 0 | 0 | 0 | 0 | 0 | 0 | 0 | 1 | 0 | 0
C.C.2 | Complementarias Cocina Central | 25 | 2019 | 2024 | 1 | 0 | 0 | 0 | 0 | 0 | 1 | 0 | 0 | 0 | 0 | 0 | 0 | 0 | 0 | 1 | 0 | 0
C.C.3 | Complementarias Cocina Central | 25 | 2019 | 2024 | 1 | 0 | 0 | 0 | 0 | 0 | 1 | 0 | 0 | 0 | 0 | 0 | 0 | 0 | 0 | 1 | 0 | 0
C.C.4 | Complementarias Cocina Central | 25 | 2019 | 2024 | 1 | 0 | 0 | 0 | 0 | 0 | 1 | 0 | 0 | 0 | 0 | 0 | 0 | 0 | 0 | 1 | 0 | 0
C.C.5 | Complementarias Cocina Central | 25 | 2019 | 2024 | 1 | 0 | 0 | 0 | 0 | 0 | 1 | 0 | 0 | 0 | 0 | 0 | 0 | 0 | 0 | 1 | 0 | 0
C.C.6 | Complementarias Cocina Central | 25 | 2019 | 2024 | 1 | 0 | 0 | 0 | 0 | 0 | 1 | 0 | 0 | 0 | 0 | 0 | 0 | 0 | 0 | 1 | 0 | 0
C.C.7 | Complementarias Cocina Central | 25 | 2019 | 2024 | 1 | 0 | 0 | 0 | 0 | 0 | 1 | 0 | 0 | 0 | 0 | 0 | 0 | 0 | 0 | 1 | 0 | 0
C.C.8 | Complementarias Cocina Central Antigua Oficina | 25 | 2020 | 2025 | 1 | 0 | 0 | 0 | 0 | 0 | 0 | 0 | 0 | 1 | 0 | 0 | 0 | 0 | 0 | 0 | 0 | 0
C.C.9 | Complementarias Cocina Central Vestuarios Entreplanta | 25 | 2020 | 2025 | 1 | 0 | 0 | 0 | 0 | 0 | 0 | 0 | 0 | 1 | 0 | 0 | 0 | 0 | 0 | 0 | 0 | 0
C.C.10 | Complementarias Cocina Central Oficina Entreplanta | 25 | 2020 | 2025 | 1 | 0 | 0 | 0 | 0 | 0 | 0 | 0 | 0 | 1 | 0 | 0 | 0 | 0 | 0 | 0 | 0 | 0
R.1-3.1 | Nucleo 1-3 Restaurante Vilaplana Salón | 25 | 2020 | 2025 | 1 | 0 | 0 | 0 | 0 | 0 | 0 | 0 | 0 | 1 | 0 | 0 | 0 | 0 | 0 | 0 | 0 | 0
R.1-3.2 | Nucleo 1-3 Restaurante Vilaplana Cocina | 25 | 2020 | 2025 | 1 | 0 | 0 | 0 | 0 | 0 | 0 | 0 | 0 | 1 | 0 | 0 | 0 | 0 | 0 | 0 | 0 | 0
R.1-3.3 | Nucleo 1-3 Restaurante Vilaplana Cocina | 25 | 2020 | 2025 | 1 | 0 | 0 | 0 | 0 | 0 | 0 | 0 | 0 | 1 | 0 | 0 | 0 | 0 | 0 | 0 | 0 | 0
R.1-3.4 | Nucleo 1-3 Restaurante Vilaplana Salón | 25 | 2020 | 2025 | 1 | 0 | 0 | 0 | 0 | 0 | 0 | 0 | 0 | 1 | 0 | 0 | 0 | 0 | 0 | 0 | 0 | 0
R.2-4.1 | Nucleo 2-4 Restaurante Europa Entrada Salón | 25 | 2020 | 2025 | 1 | 0 | 0 | 0 | 0 | 0 | 0 | 0 | 0 | 1 | 0 | 0 | 0 | 0 | 0 | 0 | 0 | 0
R.2-4.2 | Nucleo 2-4 Restaurante Europa Salón | 25 | 2020 | 2025 | 1 | 0 | 0 | 0 | 0 | 0 | 0 | 0 | 0 | 1 | 0 | 0 | 0 | 0 | 0 | 0 | 0 | 0
R.2-4.3 | Nucleo 2-4 Restaurante Europa Aseos | 25 | 2020 | 2025 | 1 | 0 | 0 | 0 | 0 | 0 | 0 | 0 | 0 | 1 | 0 | 0 | 0 | 0 | 0 | 0 | 0 | 0
R.2-4.4 | Nucleo 2-4 Restaurante Europa Guardarropa | 25 | 2020 | 2025 | 1 | 0 | 0 | 0 | 0 | 0 | 0 | 0 | 0 | 1 | 0 | 0 | 0 | 0 | 0 | 0 | 0 | 0
R.3-5.1 | Nucleo 3-5 Restaurante Riojano Entrada Salón | 25 | 2020 | 2025 | 1 | 0 | 0 | 0 | 0 | 0 | 0 | 0 | 0 | 1 | 0 | 0 | 0 | 0 | 0 | 0 | 0 | 0
R.3-5.2 | Nucleo 3-5 Restaurante Riojano Cocina | 25 | 2020 | 2025 | 1 | 0 | 0 | 0 | 0 | 0 | 0 | 0 | 0 | 1 | 0 | 0 | 0 | 0 | 0 | 0 | 0 | 0
R.3-5.3 | Nucleo 3-5 Restaurante Riojano Salón | 25 | 2020 | 2025 | 1 | 0 | 0 | 0 | 0 | 0 | 0 | 0 | 0 | 1 | 0 | 0 | 0 | 0 | 0 | 0 | 0 | 0
R.3-5.4 | Nucleo 3-5 Restaurante Riojano Entrada Salón | 25 | 2020 | 2025 | 1 | 0 | 0 | 0 | 0 | 0 | 0 | 0 | 0 | 1 | 0 | 0 | 0 | 0 | 0 | 0 | 0 | 0
R.4-6.1 | Nucleo 4-6 Restaurante Entrada Salón | 25 | 2019 | 2024 | 1 | 0 | 0 | 0 | 0 | 0 | 1 | 0 | 0 | 0 | 0 | 0 | 0 | 0 | 0 | 1 | 0 | 0
R.4-6.2 | Nucleo 4-6 Restaurante Cocina | 25 | 2019 | 2024 | 1 | 0 | 0 | 0 | 0 | 0 | 1 | 0 | 0 | 0 | 0 | 0 | 0 | 0 | 0 | 1 | 0 | 0
R.4-6.3 | Nucleo 4-6 Restaurante Cocina | 25 | 2019 | 2024 | 1 | 0 | 0 | 0 | 0 | 0 | 1 | 0 | 0 | 0 | 0 | 0 | 0 | 0 | 0 | 1 | 0 | 0
R.4-6.4 | Nucleo 4-6 Restaurante Entrada Salón | 25 | 2019 | 2024 | 1 | 0 | 0 | 0 | 0 | 0 | 1 | 0 | 0 | 0 | 0 | 0 | 0 | 0 | 0 | 1 | 0 | 0
R.5-7.1 | Nucleo 5-7 Restaurante Personal Ifema Salón | 25 | 2020 | 2025 | 1 | 0 | 0 | 0 | 0 | 0 | 0 | 0 | 0 | 1 | 0 | 0 | 0 | 0 | 0 | 0 | 0 | 0
R.5-7.2 | Nucleo 5-7 Restaurante Personal Ifema Cocina | 25 | 2020 | 2025 | 1 | 0 | 0 | 0 | 0 | 0 | 0 | 0 | 0 | 1 | 0 | 0 | 0 | 0 | 0 | 0 | 0 | 0
R.5-7.3 | Nucleo 5-7 Restaurante Personal Ifema Salón | 25 | 2020 | 2025 | 1 | 0 | 0 | 0 | 0 | 0 | 0 | 0 | 0 | 1 | 0 | 0 | 0 | 0 | 0 | 0 | 0 | 0
R.5-7.4 | Nucleo 5-7 Restaurante Personal Ifema Salón | 25 | 2020 | 2025 | 1 | 0 | 0 | 0 | 0 | 0 | 0 | 0 | 0 | 1 | 0 | 0 | 0 | 0 | 0 | 0 | 0 | 0
R.6-8.1 | Nucleo 6-8 Restaurante Salón | 25 | 2019 | 2024 | 1 | 0 | 0 | 0 | 0 | 0 | 1 | 0 | 0 | 0 | 0 | 0 | 0 | 0 | 0 | 1 | 0 | 0
R.6-8.2 | Nucleo 6-8 Restaurante Cocina | 25 | 2019 | 2024 | 1 | 0 | 0 | 0 | 0 | 0 | 1 | 0 | 0 | 0 | 0 | 0 | 0 | 0 | 0 | 1 | 0 | 0
R.6-8.3 | Nucleo 6-8 Restaurante Cocina | 25 | 2019 | 2024 | 1 | 0 | 0 | 0 | 0 | 0 | 1 | 0 | 0 | 0 | 0 | 0 | 0 | 0 | 0 | 1 | 0 | 0
R.6-8.4 | Nucleo 6-8 Restaurante Salón | 25 | 2019 | 2024 | 1 | 0 | 0 | 0 | 0 | 0 | 1 | 0 | 0 | 0 | 0 | 0 | 0 | 0 | 0 | 1 | 0 | 0
P.N.R.E.1 | Puerta Norte Este Restaurante Salon | 25 | 2020 | 2025 | 1 | 0 | 0 | 0 | 0 | 0 | 0 | 0 | 0 | 1 | 0 | 0 | 0 | 0 | 0 | 0 | 0 | 0
P.N.R.E.2 | Puerta Norte Este Restaurante Cocina | 25 | 2020 | 2025 | 1 | 0 | 0 | 0 | 0 | 0 | 0 | 0 | 0 | 1 | 0 | 0 | 0 | 0 | 0 | 0 | 0 | 0
P.N.R.O.1 | Puerta Norte Oeste Restaurante Salon | 25 | 2020 | 2025 | 1 | 0 | 0 | 0 | 0 | 0 | 0 | 0 | 0 | 1 | 0 | 0 | 0 | 0 | 0 | 0 | 0 | 0
P.N.R.O.2 | Puerta Norte Oeste Restaurante Cocina | 25 | 2020 | 2025 | 1 | 0 | 0 | 0 | 0 | 0 | 0 | 0 | 0 | 1 | 0 | 0 | 0 | 0 | 0 | 0 | 0 | 0
| Area Central Food Cour 6-8 | 25 | 2019 | 2024 | 1 | 0 | 0 | 0 | 0 | 0 | 1 | 0 | 0 | 0 | 0 | 0 | 0 | 0 | 0 | 1 | 0 | 0
| Area Central Food Cour 6-8 | 25 | 2019 | 2024 | 1 | 0 | 0 | 0 | 0 | 0 | 1 | 0 | 0 | 0 | 0 | 0 | 0 | 0 | 0 | 1 | 0 | 0
CARROS DE MATERIAL AUXILIAR
Nº Actual | Ubicación | Ø | Retimbrado | Próximo Retimbr.
1A | Pab.1 - Portón 1A | 45 | 2019 | 2024 | 0 | 1 | 0 | 0 | 0 | 0 | 0 | 1 | 0 | 0 | 0 | 0 | 0 | 0 | 0 | 0 | 1 | 0
|  | 45 | 2019 | 2024 | 0 | 1 | 0 | 0 | 0 | 0 | 0 | 1 | 0 | 0 | 0 | 0 | 0 | 0 | 0 | 0 | 1 | 0
|  | 70 | 2019 | 2024 | 0 | 0 | 1 | 0 | 0 | 0 | 0 | 0 | 1 | 0 | 0 | 0 | 0 | 0 | 0 | 0 | 0 | 1
1B | Pab.1 - Portón 1B | 45 | 2019 | 2024 | 0 | 1 | 0 | 0 | 0 | 0 | 0 | 1 | 0 | 0 | 0 | 0 | 0 | 0 | 0 | 0 | 1 | 0
|  | 45 | 2019 | 2024 | 0 | 1 | 0 | 0 | 0 | 0 | 0 | 1 | 0 | 0 | 0 | 0 | 0 | 0 | 0 | 0 | 1 | 0
|  | 70 | 2019 | 2024 | 0 | 0 | 1 | 0 | 0 | 0 | 0 | 0 | 1 | 0 | 0 | 0 | 0 | 0 | 0 | 0 | 0 | 1
1E | Pab.1 - Portón 1E | 45 | 2019 | 2024 | 0 | 1 | 0 | 0 | 0 | 0 | 0 | 1 | 0 | 0 | 0 | 0 | 0 | 0 | 0 | 0 | 1 | 0
|  | 45 | 2019 | 2024 | 0 | 1 | 0 | 0 | 0 | 0 | 0 | 1 | 0 | 0 | 0 | 0 | 0 | 0 | 0 | 0 | 1 | 0
|  | 70 | 2019 | 2024 | 0 | 0 | 1 | 0 | 0 | 0 | 0 | 0 | 1 | 0 | 0 | 0 | 0 | 0 | 0 | 0 | 0 | 1
1F | Pab.1 - Portón 1F | 45 | 2019 | 2024 | 0 | 1 | 0 | 0 | 0 | 0 | 0 | 1 | 0 | 0 | 0 | 0 | 0 | 0 | 0 | 0 | 1 | 0
|  | 45 | 2019 | 2024 | 0 | 1 | 0 | 0 | 0 | 0 | 0 | 1 | 0 | 0 | 0 | 0 | 0 | 0 | 0 | 0 | 1 | 0
|  | 70 | 2019 | 2024 | 0 | 0 | 1 | 0 | 0 | 0 | 0 | 0 | 1 | 0 | 0 | 0 | 0 | 0 | 0 | 0 | 0 | 1
3A | Pab.3 - Portón 3A | 45 | 2019 | 2024 | 0 | 1 | 0 | 0 | 0 | 0 | 0 | 1 | 0 | 0 | 0 | 0 | 0 | 0 | 0 | 0 | 1 | 0
|  | 45 | 2019 | 2024 | 0 | 1 | 0 | 0 | 0 | 0 | 0 | 1 | 0 | 0 | 0 | 0 | 0 | 0 | 0 | 0 | 1 | 0
|  | 70 | 2019 | 2024 | 0 | 0 | 1 | 0 | 0 | 0 | 0 | 0 | 1 | 0 | 0 | 0 | 0 | 0 | 0 | 0 | 0 | 1
3B | Pab.3 - Portón 3B | 45 | 2019 | 2024 | 0 | 1 | 0 | 0 | 0 | 0 | 0 | 1 | 0 | 0 | 0 | 0 | 0 | 0 | 0 | 0 | 1 | 0
|  | 45 | 2019 | 2024 | 0 | 1 | 0 | 0 | 0 | 0 | 0 | 1 | 0 | 0 | 0 | 0 | 0 | 0 | 0 | 0 | 1 | 0
|  | 70 | 2019 | 2024 | 0 | 0 | 1 | 0 | 0 | 0 | 0 | 0 | 1 | 0 | 0 | 0 | 0 | 0 | 0 | 0 | 0 | 1
3C | Pab.3 - Portón 3C | 45 | 2019 | 2024 | 0 | 1 | 0 | 0 | 0 | 0 | 0 | 1 | 0 | 0 | 0 | 0 | 0 | 0 | 0 | 0 | 1 | 0
|  | 45 | 2019 | 2024 | 0 | 1 | 0 | 0 | 0 | 0 | 0 | 1 | 0 | 0 | 0 | 0 | 0 | 0 | 0 | 0 | 1 | 0
|  | 70 | 2019 | 2024 | 0 | 0 | 1 | 0 | 0 | 0 | 0 | 0 | 1 | 0 | 0 | 0 | 0 | 0 | 0 | 0 | 0 | 1
3F | Pab.3 - Portón 3F | 45 | 2019 | 2024 | 0 | 1 | 0 | 0 | 0 | 0 | 0 | 1 | 0 | 0 | 0 | 0 | 0 | 0 | 0 | 0 | 1 | 0
|  | 45 | 2019 | 2024 | 0 | 1 | 0 | 0 | 0 | 0 | 0 | 1 | 0 | 0 | 0 | 0 | 0 | 0 | 0 | 0 | 1 | 0
|  | 70 | 2019 | 2024 | 0 | 0 | 1 | 0 | 0 | 0 | 0 | 0 | 1 | 0 | 0 | 0 | 0 | 0 | 0 | 0 | 0 | 1
3G | Pab.3 - Portón 3G | 45 | 2019 | 2024 | 0 | 1 | 0 | 0 | 0 | 0 | 0 | 1 | 0 | 0 | 0 | 0 | 0 | 0 | 0 | 0 | 1 | 0
|  | 45 | 2019 | 2024 | 0 | 1 | 0 | 0 | 0 | 0 | 0 | 1 | 0 | 0 | 0 | 0 | 0 | 0 | 0 | 0 | 1 | 0
|  | 70 | 2019 | 2024 | 0 | 0 | 1 | 0 | 0 | 0 | 0 | 0 | 1 | 0 | 0 | 0 | 0 | 0 | 0 | 0 | 0 | 1
3H | Pab.3 - Portón 3H | 45 | 2019 | 2024 | 0 | 1 | 0 | 0 | 0 | 0 | 0 | 1 | 0 | 0 | 0 | 0 | 0 | 0 | 0 | 0 | 1 | 0
|  | 45 | 2019 | 2024 | 0 | 1 | 0 | 0 | 0 | 0 | 0 | 1 | 0 | 0 | 0 | 0 | 0 | 0 | 0 | 0 | 1 | 0
|  | 70 | 2019 | 2024 | 0 | 0 | 1 | 0 | 0 | 0 | 0 | 0 | 1 | 0 | 0 | 0 | 0 | 0 | 0 | 0 | 0 | 1
5B | Pab.5 - Portón 5B | 45 | 2019 | 2024 | 0 | 1 | 0 | 0 | 0 | 0 | 0 | 1 | 0 | 0 | 0 | 0 | 0 | 0 | 0 | 0 | 1 | 0
|  | 45 | 2019 | 2024 | 0 | 1 | 0 | 0 | 0 | 0 | 0 | 1 | 0 | 0 | 0 | 0 | 0 | 0 | 0 | 0 | 1 | 0
|  | 70 | 2019 | 2024 | 0 | 0 | 1 | 0 | 0 | 0 | 0 | 0 | 1 | 0 | 0 | 0 | 0 | 0 | 0 | 0 | 0 | 1
5A | Pab.5 - Portón 5A | 45 | 2019 | 2024 | 0 | 1 | 0 | 0 | 0 | 0 | 0 | 1 | 0 | 0 | 0 | 0 | 0 | 0 | 0 | 0 | 1 | 0
|  | 45 | 2019 | 2024 | 0 | 1 | 0 | 0 | 0 | 0 | 0 | 1 | 0 | 0 | 0 | 0 | 0 | 0 | 0 | 0 | 1 | 0
|  | 70 | 2019 | 2024 | 0 | 0 | 1 | 0 | 0 | 0 | 0 | 0 | 1 | 0 | 0 | 0 | 0 | 0 | 0 | 0 | 0 | 1
5F | Pab.5 - Portón 5F | 45 | 2019 | 2024 | 0 | 1 | 0 | 0 | 0 | 0 | 0 | 1 | 0 | 0 | 0 | 0 | 0 | 0 | 0 | 0 | 1 | 0
|  | 45 | 2019 | 2024 | 0 | 1 | 0 | 0 | 0 | 0 | 0 | 1 | 0 | 0 | 0 | 0 | 0 | 0 | 0 | 0 | 1 | 0
|  | 70 | 2019 | 2024 | 0 | 0 | 1 | 0 | 0 | 0 | 0 | 0 | 1 | 0 | 0 | 0 | 0 | 0 | 0 | 0 | 0 | 1
5E | Pab.5 - Portón 5E | 45 | 2019 | 2024 | 0 | 1 | 0 | 0 | 0 | 0 | 0 | 1 | 0 | 0 | 0 | 0 | 0 | 0 | 0 | 0 | 1 | 0
|  | 45 | 2019 | 2024 | 0 | 1 | 0 | 0 | 0 | 0 | 0 | 1 | 0 | 0 | 0 | 0 | 0 | 0 | 0 | 0 | 1 | 0
|  | 70 | 2019 | 2024 | 0 | 0 | 1 | 0 | 0 | 0 | 0 | 0 | 1 | 0 | 0 | 0 | 0 | 0 | 0 | 0 | 0 | 1
5.1 | Pab.5 .1 | 45 | 2023-08-01 | 2028-08-01 | 0 | 1 | 0 | 0 | 1 | 0 | 0 | 0 | 0 | 0 | 0 | 0 | 0 | 1 | 0 | 0 | 0 | 0
|  | 45 | 2023-08-01 | 2028-08-01 | 0 | 1 | 0 | 0 | 1 | 0 | 0 | 0 | 0 | 0 | 0 | 0 | 0 | 1 | 0 | 0 | 0 | 0
|  | 70 | 2023-08-01 | 2028-08-01 | 0 | 0 | 1 | 0 | 0 | 1 | 0 | 0 | 0 | 0 | 0 | 0 | 0 | 0 | 1 | 0 | 0 | 0
7A | Pab.7 - Portón 7A | 45 | 2019 | 2024 | 0 | 1 | 0 | 0 | 0 | 0 | 0 | 1 | 0 | 0 | 0 | 0 | 0 | 0 | 0 | 0 | 1 | 0
|  | 45 | 2019 | 2024 | 0 | 1 | 0 | 0 | 0 | 0 | 0 | 1 | 0 | 0 | 0 | 0 | 0 | 0 | 0 | 0 | 1 | 0
|  | 70 | 2019 | 2024 | 0 | 0 | 1 | 0 | 0 | 0 | 0 | 0 | 1 | 0 | 0 | 0 | 0 | 0 | 0 | 0 | 0 | 1
7B | Pab.7 - Portón 7B | 45 | 2019 | 2024 | 0 | 1 | 0 | 0 | 0 | 0 | 0 | 1 | 0 | 0 | 0 | 0 | 0 | 0 | 0 | 0 | 1 | 0
|  | 45 | 2019 | 2024 | 0 | 1 | 0 | 0 | 0 | 0 | 0 | 1 | 0 | 0 | 0 | 0 | 0 | 0 | 0 | 0 | 1 | 0
|  | 70 | 2019 | 2024 | 0 | 0 | 1 | 0 | 0 | 0 | 0 | 0 | 1 | 0 | 0 | 0 | 0 | 0 | 0 | 0 | 0 | 1
7C | Pab.7 - Portón 7C | 45 | 2019 | 2024 | 0 | 1 | 0 | 0 | 0 | 0 | 0 | 1 | 0 | 0 | 0 | 0 | 0 | 0 | 0 | 0 | 1 | 0
|  | 45 | 2019 | 2024 | 0 | 1 | 0 | 0 | 0 | 0 | 0 | 1 | 0 | 0 | 0 | 0 | 0 | 0 | 0 | 0 | 1 | 0
|  | 70 | 2019 | 2024 | 0 | 0 | 1 | 0 | 0 | 0 | 0 | 0 | 1 | 0 | 0 | 0 | 0 | 0 | 0 | 0 | 0 | 1
7F | Pab.7 - Portón 7F | 45 | 2019 | 2024 | 0 | 1 | 0 | 0 | 0 | 0 | 0 | 1 | 0 | 0 | 0 | 0 | 0 | 0 | 0 | 0 | 1 | 0
|  | 45 | 2019 | 2024 | 0 | 1 | 0 | 0 | 0 | 0 | 0 | 1 | 0 | 0 | 0 | 0 | 0 | 0 | 0 | 0 | 1 | 0
|  | 70 | 2019 | 2024 | 0 | 0 | 1 | 0 | 0 | 0 | 0 | 0 | 1 | 0 | 0 | 0 | 0 | 0 | 0 | 0 | 0 | 1
7G | Pab.7 - Portón 7G | 45 | 2019 | 2024 | 0 | 1 | 0 | 0 | 0 | 0 | 0 | 1 | 0 | 0 | 0 | 0 | 0 | 0 | 0 | 0 | 1 | 0
|  | 45 | 2019 | 2024 | 0 | 1 | 0 | 0 | 0 | 0 | 0 | 1 | 0 | 0 | 0 | 0 | 0 | 0 | 0 | 0 | 1 | 0
|  | 70 | 2019 | 2024 | 0 | 0 | 1 | 0 | 0 | 0 | 0 | 0 | 1 | 0 | 0 | 0 | 0 | 0 | 0 | 0 | 0 | 1
7H | Pab.7 - Portón 7H | 45 | 2019 | 2024 | 0 | 1 | 0 | 0 | 0 | 0 | 0 | 1 | 0 | 0 | 0 | 0 | 0 | 0 | 0 | 0 | 1 | 0
|  | 45 | 2019 | 2024 | 0 | 1 | 0 | 0 | 0 | 0 | 0 | 1 | 0 | 0 | 0 | 0 | 0 | 0 | 0 | 0 | 1 | 0
|  | 70 | 2019 | 2024 | 0 | 0 | 1 | 0 | 0 | 0 | 0 | 0 | 1 | 0 | 0 | 0 | 0 | 0 | 0 | 0 | 0 | 1
2A | Pab.2 - Portón 2A | 45 | 2019 | 2024 | 0 | 1 | 0 | 0 | 0 | 0 | 0 | 1 | 0 | 0 | 0 | 0 | 0 | 0 | 0 | 0 | 1 | 0
|  | 45 | 2019 | 2024 | 0 | 1 | 0 | 0 | 0 | 0 | 0 | 1 | 0 | 0 | 0 | 0 | 0 | 0 | 0 | 0 | 1 | 0
|  | 70 | 2019 | 2024 | 0 | 0 | 1 | 0 | 0 | 0 | 0 | 0 | 1 | 0 | 0 | 0 | 0 | 0 | 0 | 0 | 0 | 1
2B | Pab.2 - Portón 2B | 45 | 2019 | 2024 | 0 | 1 | 0 | 0 | 0 | 0 | 0 | 1 | 0 | 0 | 0 | 0 | 0 | 0 | 0 | 0 | 1 | 0
|  | 45 | 2019 | 2024 | 0 | 1 | 0 | 0 | 0 | 0 | 0 | 1 | 0 | 0 | 0 | 0 | 0 | 0 | 0 | 0 | 1 | 0
|  | 70 | 2019 | 2024 | 0 | 0 | 1 | 0 | 0 | 0 | 0 | 0 | 1 | 0 | 0 | 0 | 0 | 0 | 0 | 0 | 0 | 1
2E | Pab.2 - Portón 2E | 45 | 2019 | 2024 | 0 | 1 | 0 | 0 | 0 | 0 | 0 | 1 | 0 | 0 | 0 | 0 | 0 | 0 | 0 | 0 | 1 | 0
|  | 45 | 2019 | 2024 | 0 | 1 | 0 | 0 | 0 | 0 | 0 | 1 | 0 | 0 | 0 | 0 | 0 | 0 | 0 | 0 | 1 | 0
|  | 70 | 2019 | 2024 | 0 | 0 | 1 | 0 | 0 | 0 | 0 | 0 | 1 | 0 | 0 | 0 | 0 | 0 | 0 | 0 | 0 | 1
2F | Pab.2 - Portón 2F | 45 | 2019 | 2024 | 0 | 1 | 0 | 0 | 0 | 0 | 0 | 1 | 0 | 0 | 0 | 0 | 0 | 0 | 0 | 0 | 1 | 0
|  | 45 | 2019 | 2024 | 0 | 1 | 0 | 0 | 0 | 0 | 0 | 1 | 0 | 0 | 0 | 0 | 0 | 0 | 0 | 0 | 1 | 0
|  | 70 | 2019 | 2024 | 0 | 0 | 1 | 0 | 0 | 0 | 0 | 0 | 1 | 0 | 0 | 0 | 0 | 0 | 0 | 0 | 0 | 1
4A | Pab.4 - Portón 4A | 45 | 2019 | 2024 | 0 | 1 | 0 | 0 | 0 | 0 | 0 | 1 | 0 | 0 | 0 | 0 | 0 | 0 | 0 | 0 | 1 | 0
|  | 45 | 2019 | 2024 | 0 | 1 | 0 | 0 | 0 | 0 | 0 | 1 | 0 | 0 | 0 | 0 | 0 | 0 | 0 | 0 | 1 | 0
|  | 70 | 2019 | 2024 | 0 | 0 | 1 | 0 | 0 | 0 | 0 | 0 | 1 | 0 | 0 | 0 | 0 | 0 | 0 | 0 | 0 | 1
4B | Pab.4 - Portón 4B | 45 | 2019 | 2024 | 0 | 1 | 0 | 0 | 0 | 0 | 0 | 1 | 0 | 0 | 0 | 0 | 0 | 0 | 0 | 0 | 1 | 0
|  | 45 | 2019 | 2024 | 0 | 1 | 0 | 0 | 0 | 0 | 0 | 1 | 0 | 0 | 0 | 0 | 0 | 0 | 0 | 0 | 1 | 0
|  | 70 | 2019 | 2024 | 0 | 0 | 1 | 0 | 0 | 0 | 0 | 0 | 1 | 0 | 0 | 0 | 0 | 0 | 0 | 0 | 0 | 1
4C | Pab.4 - Portón 4C | 45 | 2019 | 2024 | 0 | 1 | 0 | 0 | 0 | 0 | 0 | 1 | 0 | 0 | 0 | 0 | 0 | 0 | 0 | 0 | 1 | 0
|  | 45 | 2019 | 2024 | 0 | 1 | 0 | 0 | 0 | 0 | 0 | 1 | 0 | 0 | 0 | 0 | 0 | 0 | 0 | 0 | 1 | 0
|  | 70 | 2019 | 2024 | 0 | 0 | 1 | 0 | 0 | 0 | 0 | 0 | 1 | 0 | 0 | 0 | 0 | 0 | 0 | 0 | 0 | 1
4G | Pab.4 - Portón 4G | 45 | 2023-08-01 | 2028-08-01 | 0 | 1 | 0 | 0 | 1 | 0 | 0 | 0 | 0 | 0 | 0 | 0 | 0 | 1 | 0 | 0 | 0 | 0
|  | 45 | 2023-08-01 | 2028-08-01 | 0 | 1 | 0 | 0 | 1 | 0 | 0 | 0 | 0 | 0 | 0 | 0 | 0 | 1 | 0 | 0 | 0 | 0
|  | 70 | 2023-08-01 | 2028-08-01 | 0 | 0 | 1 | 0 | 0 | 1 | 0 | 0 | 0 | 0 | 0 | 0 | 0 | 0 | 1 | 0 | 0 | 0
4F | Pab.4 - Portón 4F | 45 | 2019 | 2024 | 0 | 1 | 0 | 0 | 0 | 0 | 0 | 1 | 0 | 0 | 0 | 0 | 0 | 0 | 0 | 0 | 1 | 0
|  | 45 | 2019 | 2024 | 0 | 1 | 0 | 0 | 0 | 0 | 0 | 1 | 0 | 0 | 0 | 0 | 0 | 0 | 0 | 0 | 1 | 0
|  | 70 | 2019 | 2024 | 0 | 0 | 1 | 0 | 0 | 0 | 0 | 0 | 1 | 0 | 0 | 0 | 0 | 0 | 0 | 0 | 0 | 1
4H | Pab.4 - Portón 4H | 45 | 2023-08-01 | 2028-08-01 | 0 | 1 | 0 | 0 | 1 | 0 | 0 | 0 | 0 | 0 | 0 | 0 | 0 | 1 | 0 | 0 | 0 | 0
|  | 45 | 2023-08-01 | 2028-08-01 | 0 | 1 | 0 | 0 | 1 | 0 | 0 | 0 | 0 | 0 | 0 | 0 | 0 | 1 | 0 | 0 | 0 | 0
|  | 70 | 2023-08-01 | 2028-08-01 | 0 | 0 | 1 | 0 | 0 | 1 | 0 | 0 | 0 | 0 | 0 | 0 | 0 | 0 | 1 | 0 | 0 | 0
6B | Pab.6 - Portón 6B | 45 | 2019 | 2024 | 0 | 1 | 0 | 0 | 0 | 0 | 0 | 1 | 0 | 0 | 0 | 0 | 0 | 0 | 0 | 0 | 1 | 0
|  | 45 | 2019 | 2024 | 0 | 1 | 0 | 0 | 0 | 0 | 0 | 1 | 0 | 0 | 0 | 0 | 0 | 0 | 0 | 0 | 1 | 0
|  | 70 | 2019 | 2024 | 0 | 0 | 1 | 0 | 0 | 0 | 0 | 0 | 1 | 0 | 0 | 0 | 0 | 0 | 0 | 0 | 0 | 1
6E | Pab.6 - Portón 6E | 45 | 2019 | 2024 | 0 | 1 | 0 | 0 | 0 | 0 | 0 | 1 | 0 | 0 | 0 | 0 | 0 | 0 | 0 | 0 | 1 | 0
|  | 45 | 2019 | 2024 | 0 | 1 | 0 | 0 | 0 | 0 | 0 | 1 | 0 | 0 | 0 | 0 | 0 | 0 | 0 | 0 | 1 | 0
|  | 70 | 2019 | 2024 | 0 | 0 | 1 | 0 | 0 | 0 | 0 | 0 | 1 | 0 | 0 | 0 | 0 | 0 | 0 | 0 | 0 | 1
6F | Pab.6 - Portón 6F | 45 | 2019 | 2024 | 0 | 1 | 0 | 0 | 0 | 0 | 0 | 1 | 0 | 0 | 0 | 0 | 0 | 0 | 0 | 0 | 1 | 0
|  | 45 | 2019 | 2024 | 0 | 1 | 0 | 0 | 0 | 0 | 0 | 1 | 0 | 0 | 0 | 0 | 0 | 0 | 0 | 0 | 1 | 0
|  | 70 | 2019 | 2024 | 0 | 0 | 1 | 0 | 0 | 0 | 0 | 0 | 1 | 0 | 0 | 0 | 0 | 0 | 0 | 0 | 0 | 1
6G | Pab.6 - Portón 6G | 45 | 2019 | 2024 | 0 | 1 | 0 | 0 | 0 | 0 | 0 | 1 | 0 | 0 | 0 | 0 | 0 | 0 | 0 | 0 | 1 | 0
|  | 45 | 2019 | 2024 | 0 | 1 | 0 | 0 | 0 | 0 | 0 | 1 | 0 | 0 | 0 | 0 | 0 | 0 | 0 | 0 | 1 | 0
|  | 70 | 2019 | 2024 | 0 | 0 | 1 | 0 | 0 | 0 | 0 | 0 | 1 | 0 | 0 | 0 | 0 | 0 | 0 | 0 | 0 | 1
6izq | Pab.6 - Portón Izd Princ. | 45 | 2019 | 2024 | 0 | 1 | 0 | 0 | 0 | 0 | 0 | 1 | 0 | 0 | 0 | 0 | 0 | 0 | 0 | 0 | 1 | 0
|  | 45 | 2019 | 2024 | 0 | 1 | 0 | 0 | 0 | 0 | 0 | 1 | 0 | 0 | 0 | 0 | 0 | 0 | 0 | 0 | 1 | 0
|  | 70 | 2019 | 2024 | 0 | 0 | 1 | 0 | 0 | 0 | 0 | 0 | 1 | 0 | 0 | 0 | 0 | 0 | 0 | 0 | 0 | 1
6dcha | Pab.6 - Portón Dcha Princ. | 45 | 2019 | 2024 | 0 | 1 | 0 | 0 | 0 | 0 | 0 | 1 | 0 | 0 | 0 | 0 | 0 | 0 | 0 | 0 | 1 | 0
|  | 45 | 2019 | 2024 | 0 | 1 | 0 | 0 | 0 | 0 | 0 | 1 | 0 | 0 | 0 | 0 | 0 | 0 | 0 | 0 | 1 | 0
|  | 70 | 2019 | 2024 | 0 | 0 | 1 | 0 | 0 | 0 | 0 | 0 | 1 | 0 | 0 | 0 | 0 | 0 | 0 | 0 | 0 | 1
8A | Pab.8 - Portón 8A | 45 | 2019 | 2024 | 0 | 1 | 0 | 0 | 0 | 0 | 0 | 1 | 0 | 0 | 0 | 0 | 0 | 0 | 0 | 0 | 1 | 0
|  | 45 | 2019 | 2024 | 0 | 1 | 0 | 0 | 0 | 0 | 0 | 1 | 0 | 0 | 0 | 0 | 0 | 0 | 0 | 0 | 1 | 0
|  | 70 | 2019 | 2024 | 0 | 0 | 1 | 0 | 0 | 0 | 0 | 0 | 1 | 0 | 0 | 0 | 0 | 0 | 0 | 0 | 0 | 1
8B | Pab.8 - Portón 8B | 45 | 2019 | 2024 | 0 | 1 | 0 | 0 | 0 | 0 | 0 | 1 | 0 | 0 | 0 | 0 | 0 | 0 | 0 | 0 | 1 | 0
|  | 45 | 2019 | 2024 | 0 | 1 | 0 | 0 | 0 | 0 | 0 | 1 | 0 | 0 | 0 | 0 | 0 | 0 | 0 | 0 | 1 | 0
|  | 70 | 2019 | 2024 | 0 | 0 | 1 | 0 | 0 | 0 | 0 | 0 | 1 | 0 | 0 | 0 | 0 | 0 | 0 | 0 | 0 | 1
8C | Pab.8 - Portón 8C | 45 | 2019 | 2024 | 0 | 1 | 0 | 0 | 0 | 0 | 0 | 1 | 0 | 0 | 0 | 0 | 0 | 0 | 0 | 0 | 1 | 0
|  | 45 | 2019 | 2024 | 0 | 1 | 0 | 0 | 0 | 0 | 0 | 1 | 0 | 0 | 0 | 0 | 0 | 0 | 0 | 0 | 1 | 0
|  | 70 | 2019 | 2024 | 0 | 0 | 1 | 0 | 0 | 0 | 0 | 0 | 1 | 0 | 0 | 0 | 0 | 0 | 0 | 0 | 0 | 1
8F | Pab.8 - Portón 8F | 45 | 2019 | 2024 | 0 | 1 | 0 | 0 | 0 | 0 | 0 | 1 | 0 | 0 | 0 | 0 | 0 | 0 | 0 | 0 | 1 | 0
|  | 45 | 2019 | 2024 | 0 | 1 | 0 | 0 | 0 | 0 | 0 | 1 | 0 | 0 | 0 | 0 | 0 | 0 | 0 | 0 | 1 | 0
|  | 70 | 2019 | 2024 | 0 | 0 | 1 | 0 | 0 | 0 | 0 | 0 | 1 | 0 | 0 | 0 | 0 | 0 | 0 | 0 | 0 | 1
8G | Pab.8 - Portón 8G | 45 | 2019 | 2024 | 0 | 1 | 0 | 0 | 0 | 0 | 0 | 1 | 0 | 0 | 0 | 0 | 0 | 0 | 0 | 0 | 1 | 0
|  | 45 | 2019 | 2024 | 0 | 1 | 0 | 0 | 0 | 0 | 0 | 1 | 0 | 0 | 0 | 0 | 0 | 0 | 0 | 0 | 1 | 0
|  | 70 | 2019 | 2024 | 0 | 0 | 1 | 0 | 0 | 0 | 0 | 0 | 1 | 0 | 0 | 0 | 0 | 0 | 0 | 0 | 0 | 1
8H | Pab.8 - Portón 8H | 45 | 2019 | 2024 | 0 | 1 | 0 | 0 | 0 | 0 | 0 | 1 | 0 | 0 | 0 | 0 | 0 | 0 | 0 | 0 | 1 | 0
|  | 45 | 2019 | 2024 | 0 | 1 | 0 | 0 | 0 | 0 | 0 | 1 | 0 | 0 | 0 | 0 | 0 | 0 | 0 | 0 | 1 | 0
|  | 70 | 2019 | 2024 | 0 | 0 | 1 | 0 | 0 | 0 | 0 | 0 | 1 | 0 | 0 | 0 | 0 | 0 | 0 | 0 | 0 | 1
9A | Pabellón 9 A | 45 | 2019 | 2024 | 0 | 1 | 0 | 0 | 0 | 0 | 0 | 1 | 0 | 0 | 0 | 0 | 0 | 0 | 0 | 0 | 1 | 0
|  | 45 | 2019 | 2024 | 0 | 1 | 0 | 0 | 0 | 0 | 0 | 1 | 0 | 0 | 0 | 0 | 0 | 0 | 0 | 0 | 1 | 0
|  | 70 | 2019 | 2024 | 0 | 0 | 1 | 0 | 0 | 0 | 0 | 0 | 1 | 0 | 0 | 0 | 0 | 0 | 0 | 0 | 0 | 1
9B | Pabellón 9 B | 45 | 2019 | 2024 | 0 | 1 | 0 | 0 | 0 | 0 | 0 | 1 | 0 | 0 | 0 | 0 | 0 | 0 | 0 | 0 | 1 | 0
|  | 45 | 2019 | 2024 | 0 | 1 | 0 | 0 | 0 | 0 | 0 | 1 | 0 | 0 | 0 | 0 | 0 | 0 | 0 | 0 | 1 | 0
|  | 70 | 2019 | 2024 | 0 | 0 | 1 | 0 | 0 | 0 | 0 | 0 | 1 | 0 | 0 | 0 | 0 | 0 | 0 | 0 | 0 | 1
9C | Pabellón 9 C | 45 | 2019 | 2024 | 0 | 1 | 0 | 0 | 0 | 0 | 0 | 1 | 0 | 0 | 0 | 0 | 0 | 0 | 0 | 0 | 1 | 0
|  | 45 | 2019 | 2024 | 0 | 1 | 0 | 0 | 0 | 0 | 0 | 1 | 0 | 0 | 0 | 0 | 0 | 0 | 0 | 0 | 1 | 0
|  | 70 | 2019 | 2024 | 0 | 0 | 1 | 0 | 0 | 0 | 0 | 0 | 1 | 0 | 0 | 0 | 0 | 0 | 0 | 0 | 0 | 1
9G | Pabellón 9 G | 45 | 2019 | 2024 | 0 | 1 | 0 | 0 | 0 | 0 | 0 | 1 | 0 | 0 | 0 | 0 | 0 | 0 | 0 | 0 | 1 | 0
|  | 45 | 2019 | 2024 | 0 | 1 | 0 | 0 | 0 | 0 | 0 | 1 | 0 | 0 | 0 | 0 | 0 | 0 | 0 | 0 | 1 | 0
|  | 70 | 2019 | 2024 | 0 | 0 | 1 | 0 | 0 | 0 | 0 | 0 | 1 | 0 | 0 | 0 | 0 | 0 | 0 | 0 | 0 | 1
9F | Pabellón 9 F | 45 | 2019 | 2024 | 0 | 1 | 0 | 0 | 0 | 0 | 0 | 1 | 0 | 0 | 0 | 0 | 0 | 0 | 0 | 0 | 1 | 0
|  | 45 | 2019 | 2024 | 0 | 1 | 0 | 0 | 0 | 0 | 0 | 1 | 0 | 0 | 0 | 0 | 0 | 0 | 0 | 0 | 1 | 0
|  | 70 | 2019 | 2024 | 0 | 0 | 1 | 0 | 0 | 0 | 0 | 0 | 1 | 0 | 0 | 0 | 0 | 0 | 0 | 0 | 0 | 1
9H | Pabellón 9 H | 45 | 2019 | 2024 | 0 | 1 | 0 | 0 | 0 | 0 | 0 | 1 | 0 | 0 | 0 | 0 | 0 | 0 | 0 | 0 | 1 | 0
|  | 45 | 2019 | 2024 | 0 | 1 | 0 | 0 | 0 | 0 | 0 | 1 | 0 | 0 | 0 | 0 | 0 | 0 | 0 | 0 | 1 | 0
|  | 70 | 2019 | 2024 | 0 | 0 | 1 | 0 | 0 | 0 | 0 | 0 | 1 | 0 | 0 | 0 | 0 | 0 | 0 | 0 | 0 | 1
10A | Pabellón 10A | 45 | 2019 | 2024 | 0 | 1 | 0 | 0 | 0 | 0 | 0 | 1 | 0 | 0 | 0 | 0 | 0 | 0 | 0 | 0 | 1 | 0
|  | 45 | 2019 | 2024 | 0 | 1 | 0 | 0 | 0 | 0 | 0 | 1 | 0 | 0 | 0 | 0 | 0 | 0 | 0 | 0 | 1 | 0
|  | 70 | 2019 | 2024 | 0 | 0 | 1 | 0 | 0 | 0 | 0 | 0 | 1 | 0 | 0 | 0 | 0 | 0 | 0 | 0 | 0 | 1
10B | Pabellón 10B | 45 | 2019 | 2024 | 0 | 1 | 0 | 0 | 0 | 0 | 0 | 1 | 0 | 0 | 0 | 0 | 0 | 0 | 0 | 0 | 1 | 0
|  | 45 | 2019 | 2024 | 0 | 1 | 0 | 0 | 0 | 0 | 0 | 1 | 0 | 0 | 0 | 0 | 0 | 0 | 0 | 0 | 1 | 0
|  | 70 | 2019 | 2024 | 0 | 0 | 1 | 0 | 0 | 0 | 0 | 0 | 1 | 0 | 0 | 0 | 0 | 0 | 0 | 0 | 0 | 1
10C | Pabellón 10C | 45 | 2019 | 2024 | 0 | 1 | 0 | 0 | 0 | 0 | 0 | 1 | 0 | 0 | 0 | 0 | 0 | 0 | 0 | 0 | 1 | 0
|  | 45 | 2019 | 2024 | 0 | 1 | 0 | 0 | 0 | 0 | 0 | 1 | 0 | 0 | 0 | 0 | 0 | 0 | 0 | 0 | 1 | 0
|  | 70 | 2019 | 2024 | 0 | 0 | 1 | 0 | 0 | 0 | 0 | 0 | 1 | 0 | 0 | 0 | 0 | 0 | 0 | 0 | 0 | 1
10F | Pabellón 10F | 45 | 2019 | 2024 | 0 | 1 | 0 | 0 | 0 | 0 | 0 | 1 | 0 | 0 | 0 | 0 | 0 | 0 | 0 | 0 | 1 | 0
|  | 45 | 2019 | 2024 | 0 | 1 | 0 | 0 | 0 | 0 | 0 | 1 | 0 | 0 | 0 | 0 | 0 | 0 | 0 | 0 | 1 | 0
|  | 70 | 2019 | 2024 | 0 | 0 | 1 | 0 | 0 | 0 | 0 | 0 | 1 | 0 | 0 | 0 | 0 | 0 | 0 | 0 | 0 | 1
10G | Pabellón 10G | 45 | 2019 | 2024 | 0 | 1 | 0 | 0 | 0 | 0 | 0 | 1 | 0 | 0 | 0 | 0 | 0 | 0 | 0 | 0 | 1 | 0
|  | 45 | 2019 | 2024 | 0 | 1 | 0 | 0 | 0 | 0 | 0 | 1 | 0 | 0 | 0 | 0 | 0 | 0 | 0 | 0 | 1 | 0
|  | 70 | 2019 | 2024 | 0 | 0 | 1 | 0 | 0 | 0 | 0 | 0 | 1 | 0 | 0 | 0 | 0 | 0 | 0 | 0 | 0 | 1
10H | Pabellón 10H | 45 | 2019 | 2024 | 0 | 1 | 0 | 0 | 0 | 0 | 0 | 1 | 0 | 0 | 0 | 0 | 0 | 0 | 0 | 0 | 1 | 0
|  | 45 | 2019 | 2024 | 0 | 1 | 0 | 0 | 0 | 0 | 0 | 1 | 0 | 0 | 0 | 0 | 0 | 0 | 0 | 0 | 1 | 0
|  | 70 | 2019 | 2024 | 0 | 0 | 1 | 0 | 0 | 0 | 0 | 0 | 1 | 0 | 0 | 0 | 0 | 0 | 0 | 0 | 0 | 1
12.14.1 | PAB.12 , PORTON 12 A, EN CUARTO DE AL LADO | 45 | 2023-08-01 | 2028-08-01 | 0 | 1 | 0 | 0 | 1 | 0 | 0 | 0 | 0 | 0 | 0 | 0 | 0 | 1 | 0 | 0 | 0 | 0
|  | 45 | 2023-08-01 | 2028-08-01 | 0 | 1 | 0 | 0 | 1 | 0 | 0 | 0 | 0 | 0 | 0 | 0 | 0 | 1 | 0 | 0 | 0 | 0
|  | 70 | 2023-08-01 | 2028-08-01 | 0 | 0 | 1 | 0 | 0 | 1 | 0 | 0 | 0 | 0 | 0 | 0 | 0 | 0 | 1 | 0 | 0 | 0
12.14.2 | PAB.12 ENTRADA EXPOSITORES ZONA SUR ,EN CUARTO AL LADO | 45 | 2023-08-01 | 2028-08-01 | 0 | 1 | 0 | 0 | 1 | 0 | 0 | 0 | 0 | 0 | 0 | 0 | 0 | 1 | 0 | 0 | 0 | 0
|  | 45 | 2023-08-01 | 2028-08-01 | 0 | 1 | 0 | 0 | 1 | 0 | 0 | 0 | 0 | 0 | 0 | 0 | 0 | 1 | 0 | 0 | 0 | 0
|  | 70 | 2023-08-01 | 2028-08-01 | 0 | 0 | 1 | 0 | 0 | 1 | 0 | 0 | 0 | 0 | 0 | 0 | 0 | 0 | 1 | 0 | 0 | 0
12.14.3 | PAB.12 PORTÓN 12 C EN CUARTO DE E.C.I. | 45 | 2023-08-01 | 2028-08-01 | 0 | 1 | 0 | 0 | 1 | 0 | 0 | 0 | 0 | 0 | 0 | 0 | 0 | 1 | 0 | 0 | 0 | 0
|  | 45 | 2023-08-01 | 2028-08-01 | 0 | 1 | 0 | 0 | 1 | 0 | 0 | 0 | 0 | 0 | 0 | 0 | 0 | 1 | 0 | 0 | 0 | 0
|  | 70 | 2023-08-01 | 2028-08-01 | 0 | 0 | 1 | 0 | 0 | 1 | 0 | 0 | 0 | 0 | 0 | 0 | 0 | 0 | 1 | 0 | 0 | 0
12.14.4 | PAB.12 PORTON 12 D EN CUARTO DE E.C.I. | 45 | 2023-08-01 | 2028-08-01 | 0 | 1 | 0 | 0 | 1 | 0 | 0 | 0 | 0 | 0 | 0 | 0 | 0 | 1 | 0 | 0 | 0 | 0
|  | 45 | 2023-08-01 | 2028-08-01 | 0 | 1 | 0 | 0 | 1 | 0 | 0 | 0 | 0 | 0 | 0 | 0 | 0 | 1 | 0 | 0 | 0 | 0
|  | 70 | 2023-08-01 | 2028-08-01 | 0 | 0 | 1 | 0 | 0 | 1 | 0 | 0 | 0 | 0 | 0 | 0 | 0 | 0 | 1 | 0 | 0 | 0
12.14.5 | PAB.12 PORTON 12 E EN CUARTO DE E.C.I. | 45 | 2023-08-01 | 2028-08-01 | 0 | 1 | 0 | 0 | 1 | 0 | 0 | 0 | 0 | 0 | 0 | 0 | 0 | 1 | 0 | 0 | 0 | 0
|  | 45 | 2023-08-01 | 2028-08-01 | 0 | 1 | 0 | 0 | 1 | 0 | 0 | 0 | 0 | 0 | 0 | 0 | 0 | 1 | 0 | 0 | 0 | 0
|  | 70 | 2023-08-01 | 2028-08-01 | 0 | 0 | 1 | 0 | 0 | 1 | 0 | 0 | 0 | 0 | 0 | 0 | 0 | 0 | 1 | 0 | 0 | 0
12.14.6 | PAB.12 SALIDA A NÚCLEO 12-14 EN CUARTO DE E.C.I. | 45 | 2023-08-01 | 2028-08-01 | 0 | 1 | 0 | 0 | 1 | 0 | 0 | 0 | 0 | 0 | 0 | 0 | 0 | 1 | 0 | 0 | 0 | 0
|  | 45 | 2023-08-01 | 2028-08-01 | 0 | 1 | 0 | 0 | 1 | 0 | 0 | 0 | 0 | 0 | 0 | 0 | 0 | 1 | 0 | 0 | 0 | 0
|  | 70 | 2023-08-01 | 2028-08-01 | 0 | 0 | 1 | 0 | 0 | 1 | 0 | 0 | 0 | 0 | 0 | 0 | 0 | 0 | 1 | 0 | 0 | 0
12.14.7 | PAB.12 ENTRADA PRINCIPAL. IZQUIERDA | 45 | 2023-08-01 | 2028-08-01 | 0 | 1 | 0 | 0 | 1 | 0 | 0 | 0 | 0 | 0 | 0 | 0 | 0 | 1 | 0 | 0 | 0 | 0
|  | 45 | 2023-08-01 | 2028-08-01 | 0 | 1 | 0 | 0 | 1 | 0 | 0 | 0 | 0 | 0 | 0 | 0 | 0 | 1 | 0 | 0 | 0 | 0
|  | 70 | 2023-08-01 | 2028-08-01 | 0 | 0 | 1 | 0 | 0 | 1 | 0 | 0 | 0 | 0 | 0 | 0 | 0 | 0 | 1 | 0 | 0 | 0
12.14.8 | PAB.14 ENTRADA PPAL. DCHA. EN CUARTO DE E.C.I. | 45 | 2023-08-01 | 2028-08-01 | 0 | 1 | 0 | 0 | 1 | 0 | 0 | 0 | 0 | 0 | 0 | 0 | 0 | 1 | 0 | 0 | 0 | 0
|  | 45 | 2023-08-01 | 2028-08-01 | 0 | 1 | 0 | 0 | 1 | 0 | 0 | 0 | 0 | 0 | 0 | 0 | 0 | 1 | 0 | 0 | 0 | 0
|  | 70 | 2023-08-01 | 2028-08-01 | 0 | 0 | 1 | 0 | 0 | 1 | 0 | 0 | 0 | 0 | 0 | 0 | 0 | 0 | 1 | 0 | 0 | 0
12.14.9 | PAB.14 SALIDA A NÚCLEO 12-14 EN CUARTO DE E.C.I. | 45 | 2023-08-01 | 2028-08-01 | 0 | 1 | 0 | 0 | 1 | 0 | 0 | 0 | 0 | 0 | 0 | 0 | 0 | 1 | 0 | 0 | 0 | 0
|  | 45 | 2023-08-01 | 2028-08-01 | 0 | 1 | 0 | 0 | 1 | 0 | 0 | 0 | 0 | 0 | 0 | 0 | 0 | 1 | 0 | 0 | 0 | 0
|  | 70 | 2023-08-01 | 2028-08-01 | 0 | 0 | 1 | 0 | 0 | 1 | 0 | 0 | 0 | 0 | 0 | 0 | 0 | 0 | 1 | 0 | 0 | 0
12.14.10 | PAB.14 PORTON 14 B EN CUARTO DE E.C.I. | 45 | 2023-08-01 | 2028-08-01 | 0 | 1 | 0 | 0 | 1 | 0 | 0 | 0 | 0 | 0 | 0 | 0 | 0 | 1 | 0 | 0 | 0 | 0
|  | 45 | 2023-08-01 | 2028-08-01 | 0 | 1 | 0 | 0 | 1 | 0 | 0 | 0 | 0 | 0 | 0 | 0 | 0 | 1 | 0 | 0 | 0 | 0
|  | 70 | 2023-08-01 | 2028-08-01 | 0 | 0 | 1 | 0 | 0 | 1 | 0 | 0 | 0 | 0 | 0 | 0 | 0 | 0 | 1 | 0 | 0 | 0
12.14.11 | PAB.14 PORTÓN 14 C EN CUARTO DE E.C.I. | 45 | 2023-08-01 | 2028-08-01 | 0 | 1 | 0 | 0 | 1 | 0 | 0 | 0 | 0 | 0 | 0 | 0 | 0 | 1 | 0 | 0 | 0 | 0
|  | 45 | 2023-08-01 | 2028-08-01 | 0 | 1 | 0 | 0 | 1 | 0 | 0 | 0 | 0 | 0 | 0 | 0 | 0 | 1 | 0 | 0 | 0 | 0
|  | 70 | 2023-08-01 | 2028-08-01 | 0 | 0 | 1 | 0 | 0 | 1 | 0 | 0 | 0 | 0 | 0 | 0 | 0 | 0 | 1 | 0 | 0 | 0
12.14.12 | PAB.14 ENTRADA EXPOSITORES ZONA NORTE EN CUARTO TÉCNICO | 45 | 2023-08-01 | 2028-08-01 | 0 | 1 | 0 | 0 | 1 | 0 | 0 | 0 | 0 | 0 | 0 | 0 | 0 | 1 | 0 | 0 | 0 | 0
|  | 45 | 2023-08-01 | 2028-08-01 | 0 | 1 | 0 | 0 | 1 | 0 | 0 | 0 | 0 | 0 | 0 | 0 | 0 | 1 | 0 | 0 | 0 | 0
|  | 70 | 2023-08-01 | 2028-08-01 | 0 | 0 | 1 | 0 | 0 | 1 | 0 | 0 | 0 | 0 | 0 | 0 | 0 | 0 | 1 | 0 | 0 | 0
12.14.13 | PAB.14 ENTRADA PPAL. IZQ. EN CUARTO DE E.C.I. | 45 | 2023-08-01 | 2028-08-01 | 0 | 1 | 0 | 0 | 1 | 0 | 0 | 0 | 0 | 0 | 0 | 0 | 0 | 1 | 0 | 0 | 0 | 0
|  | 45 | 2023-08-01 | 2028-08-01 | 0 | 1 | 0 | 0 | 1 | 0 | 0 | 0 | 0 | 0 | 0 | 0 | 0 | 1 | 0 | 0 | 0 | 0
|  | 70 | 2023-08-01 | 2028-08-01 | 0 | 0 | 1 | 0 | 0 | 1 | 0 | 0 | 0 | 0 | 0 | 0 | 0 | 0 | 1 | 0 | 0 | 0
12.14.14 | PAB.14 PLANTA 1ª EN SALIDA EMERGENCIA EP.9 AL LADO DEL NÚCLEO | 45 | 2023-08-01 | 2028-08-01 | 0 | 1 | 0 | 0 | 1 | 0 | 0 | 0 | 0 | 0 | 0 | 0 | 0 | 1 | 0 | 0 | 0 | 0
|  | 45 | 2023-08-01 | 2028-08-01 | 0 | 1 | 0 | 0 | 1 | 0 | 0 | 0 | 0 | 0 | 0 | 0 | 0 | 1 | 0 | 0 | 0 | 0
|  | 70 | 2023-08-01 | 2028-08-01 | 0 | 0 | 1 | 0 | 0 | 1 | 0 | 0 | 0 | 0 | 0 | 0 | 0 | 0 | 1 | 0 | 0 | 0
12.14.15 | PAB.14 PLANTA 1ª CUARTO AL LADO MONTACARGAS 4 | 45 | 2023-08-01 | 2028-08-01 | 0 | 1 | 0 | 0 | 1 | 0 | 0 | 0 | 0 | 0 | 0 | 0 | 0 | 1 | 0 | 0 | 0 | 0
|  | 45 | 2023-08-01 | 2028-08-01 | 0 | 1 | 0 | 0 | 1 | 0 | 0 | 0 | 0 | 0 | 0 | 0 | 0 | 1 | 0 | 0 | 0 | 0
|  | 70 | 2023-08-01 | 2028-08-01 | 0 | 0 | 1 | 0 | 0 | 1 | 0 | 0 | 0 | 0 | 0 | 0 | 0 | 0 | 1 | 0 | 0 | 0
12.14.16 | PAB.14 PLANTA 1ª CUARTO AL LADO MONTACARGAS 2 | 45 | 2023-08-01 | 2028-08-01 | 0 | 1 | 0 | 0 | 1 | 0 | 0 | 0 | 0 | 0 | 0 | 0 | 0 | 1 | 0 | 0 | 0 | 0
|  | 45 | 2023-08-01 | 2028-08-01 | 0 | 1 | 0 | 0 | 1 | 0 | 0 | 0 | 0 | 0 | 0 | 0 | 0 | 1 | 0 | 0 | 0 | 0
|  | 70 | 2023-08-01 | 2028-08-01 | 0 | 0 | 1 | 0 | 0 | 1 | 0 | 0 | 0 | 0 | 0 | 0 | 0 | 0 | 1 | 0 | 0 | 0
12.14.17 | PAB.14 PLANTA 1ª CUARTO AL LADO MONTACARGAS 1 | 45 | 2023-08-01 | 2028-08-01 | 0 | 1 | 0 | 0 | 1 | 0 | 0 | 0 | 0 | 0 | 0 | 0 | 0 | 1 | 0 | 0 | 0 | 0
|  | 45 | 2023-08-01 | 2028-08-01 | 0 | 1 | 0 | 0 | 1 | 0 | 0 | 0 | 0 | 0 | 0 | 0 | 0 | 1 | 0 | 0 | 0 | 0
|  | 70 | 2023-08-01 | 2028-08-01 | 0 | 0 | 1 | 0 | 0 | 1 | 0 | 0 | 0 | 0 | 0 | 0 | 0 | 0 | 1 | 0 | 0 | 0
12.14.18 | PAB.14 PLANTA 1ª SALIDA DE EMERGENCIA EP.5 | 45 | 2023-08-01 | 2028-08-01 | 0 | 1 | 0 | 0 | 1 | 0 | 0 | 0 | 0 | 0 | 0 | 0 | 0 | 1 | 0 | 0 | 0 | 0
|  | 45 | 2023-08-01 | 2028-08-01 | 0 | 1 | 0 | 0 | 1 | 0 | 0 | 0 | 0 | 0 | 0 | 0 | 0 | 1 | 0 | 0 | 0 | 0
|  | 70 | 2023-08-01 | 2028-08-01 | 0 | 0 | 1 | 0 | 0 | 1 | 0 | 0 | 0 | 0 | 0 | 0 | 0 | 0 | 1 | 0 | 0 | 0
12.14.19 | PAB.14 PLANTA 1ª PRINCIPAL. IZQ.CUARTO DE E.C.I. | 45 | 2023-08-01 | 2028-08-01 | 0 | 1 | 0 | 0 | 1 | 0 | 0 | 0 | 0 | 0 | 0 | 0 | 0 | 1 | 0 | 0 | 0 | 0
|  | 45 | 2023-08-01 | 2028-08-01 | 0 | 1 | 0 | 0 | 1 | 0 | 0 | 0 | 0 | 0 | 0 | 0 | 0 | 1 | 0 | 0 | 0 | 0
|  | 70 | 2023-08-01 | 2028-08-01 | 0 | 0 | 1 | 0 | 0 | 1 | 0 | 0 | 0 | 0 | 0 | 0 | 0 | 0 | 1 | 0 | 0 | 0
ARMARIOS DE MATERIAL AUXILIAR
Nº Actual | Ubicación | Ø | Retimbrado | Próximo Retimbr.
PK.1.A.2 | Parking 1 B verde | 45 | 2019 | 2024 | 0 | 1 | 0 | 0 | 0 | 0 | 0 | 1 | 0 | 0 | 0 | 0 | 0 | 0 | 0 | 0 | 1 | 0
|  | 45 | 2019 | 2024 | 0 | 1 | 0 | 0 | 0 | 0 | 0 | 1 | 0 | 0 | 0 | 0 | 0 | 0 | 0 | 0 | 1 | 0
|  | 70 | 2019 | 2024 | 0 | 0 | 1 | 0 | 0 | 0 | 0 | 0 | 1 | 0 | 0 | 0 | 0 | 0 | 0 | 0 | 0 | 1
PK.1.A.5 | Parking 1 B naranja | 45 | 2019 | 2024 | 0 | 1 | 0 | 0 | 0 | 0 | 0 | 1 | 0 | 0 | 0 | 0 | 0 | 0 | 0 | 0 | 1 | 0
|  | 45 | 2019 | 2024 | 0 | 1 | 0 | 0 | 0 | 0 | 0 | 1 | 0 | 0 | 0 | 0 | 0 | 0 | 0 | 0 | 1 | 0
|  | 70 | 2019 | 2024 | 0 | 0 | 1 | 0 | 0 | 0 | 0 | 0 | 1 | 0 | 0 | 0 | 0 | 0 | 0 | 0 | 0 | 1
PK.1.A.1 | Parking 1 C verde | 45 | 2019 | 2024 | 0 | 1 | 0 | 0 | 0 | 0 | 0 | 1 | 0 | 0 | 0 | 0 | 0 | 0 | 0 | 0 | 1 | 0
|  | 45 | 2019 | 2024 | 0 | 1 | 0 | 0 | 0 | 0 | 0 | 1 | 0 | 0 | 0 | 0 | 0 | 0 | 0 | 0 | 1 | 0
|  | 70 | 2019 | 2024 | 0 | 0 | 1 | 0 | 0 | 0 | 0 | 0 | 1 | 0 | 0 | 0 | 0 | 0 | 0 | 0 | 0 | 1
PK.1.A.6 | Parking 1 C naranja | 45 | 2019 | 2024 | 0 | 1 | 0 | 0 | 0 | 0 | 0 | 1 | 0 | 0 | 0 | 0 | 0 | 0 | 0 | 0 | 1 | 0
|  | 45 | 2019 | 2024 | 0 | 1 | 0 | 0 | 0 | 0 | 0 | 1 | 0 | 0 | 0 | 0 | 0 | 0 | 0 | 0 | 1 | 0
|  | 70 | 2019 | 2024 | 0 | 0 | 1 | 0 | 0 | 0 | 0 | 0 | 1 | 0 | 0 | 0 | 0 | 0 | 0 | 0 | 0 | 1
PK.1.A.3 | Parking 1 A verde | 45 | 2019 | 2024 | 0 | 1 | 0 | 0 | 0 | 0 | 0 | 1 | 0 | 0 | 0 | 0 | 0 | 0 | 0 | 0 | 1 | 0
|  | 45 | 2019 | 2024 | 0 | 1 | 0 | 0 | 0 | 0 | 0 | 1 | 0 | 0 | 0 | 0 | 0 | 0 | 0 | 0 | 1 | 0
|  | 70 | 2019 | 2024 | 0 | 0 | 1 | 0 | 0 | 0 | 0 | 0 | 1 | 0 | 0 | 0 | 0 | 0 | 0 | 0 | 0 | 1
PK.1.A.4 | Parking 1 A naranja | 45 | 2019 | 2024 | 0 | 1 | 0 | 0 | 0 | 0 | 0 | 1 | 0 | 0 | 0 | 0 | 0 | 0 | 0 | 0 | 1 | 0
|  | 45 | 2019 | 2024 | 0 | 1 | 0 | 0 | 0 | 0 | 0 | 1 | 0 | 0 | 0 | 0 | 0 | 0 | 0 | 0 | 1 | 0
|  | 70 | 2019 | 2024 | 0 | 0 | 1 | 0 | 0 | 0 | 0 | 0 | 1 | 0 | 0 | 0 | 0 | 0 | 0 | 0 | 0 | 1
PK.2.A.3 | Parking 2 A marrón | 45 | 2019 | 2024 | 0 | 1 | 0 | 0 | 0 | 0 | 0 | 1 | 0 | 0 | 0 | 0 | 0 | 0 | 0 | 0 | 1 | 0
|  | 45 | 2019 | 2024 | 0 | 1 | 0 | 0 | 0 | 0 | 0 | 1 | 0 | 0 | 0 | 0 | 0 | 0 | 0 | 0 | 1 | 0
|  | 70 | 2019 | 2024 | 0 | 0 | 1 | 0 | 0 | 0 | 0 | 0 | 1 | 0 | 0 | 0 | 0 | 0 | 0 | 0 | 0 | 1
PK.2.A.1 | Parking 2 A rojo | 45 | 2019 | 2024 | 0 | 1 | 0 | 0 | 0 | 0 | 0 | 1 | 0 | 0 | 0 | 0 | 0 | 0 | 0 | 0 | 1 | 0
|  | 45 | 2019 | 2024 | 0 | 1 | 0 | 0 | 0 | 0 | 0 | 1 | 0 | 0 | 0 | 0 | 0 | 0 | 0 | 0 | 1 | 0
|  | 70 | 2019 | 2024 | 0 | 0 | 1 | 0 | 0 | 0 | 0 | 0 | 1 | 0 | 0 | 0 | 0 | 0 | 0 | 0 | 0 | 1
PK.2.A.2 | Parking 2 B rojo | 45 | 2019 | 2024 | 0 | 1 | 0 | 0 | 0 | 0 | 0 | 1 | 0 | 0 | 0 | 0 | 0 | 0 | 0 | 0 | 1 | 0
|  | 45 | 2019 | 2024 | 0 | 1 | 0 | 0 | 0 | 0 | 0 | 1 | 0 | 0 | 0 | 0 | 0 | 0 | 0 | 0 | 1 | 0
|  | 70 | 2019 | 2024 | 0 | 0 | 1 | 0 | 0 | 0 | 0 | 0 | 1 | 0 | 0 | 0 | 0 | 0 | 0 | 0 | 0 | 1
12-14 A.1 | Exterior nucleo 12-14 | 45 | 2019 | 2024 | 0 | 1 | 0 | 0 | 0 | 0 | 0 | 1 | 0 | 0 | 0 | 0 | 0 | 0 | 0 | 0 | 1 | 0
|  | 45 | 2019 | 2024 | 0 | 1 | 0 | 0 | 0 | 0 | 0 | 1 | 0 | 0 | 0 | 0 | 0 | 0 | 0 | 0 | 1 | 0
|  | 70 | 2019 | 2024 | 0 | 0 | 1 | 0 | 0 | 0 | 0 | 0 | 1 | 0 | 0 | 0 | 0 | 0 | 0 | 0 | 0 | 1
PK.5.A.1 | Parking 5 Sur | 45 | 2019 | 2024 | 0 | 1 | 0 | 0 | 0 | 0 | 0 | 1 | 0 | 0 | 0 | 0 | 0 | 0 | 0 | 0 | 1 | 0
|  | 45 | 2019 | 2024 | 0 | 1 | 0 | 0 | 0 | 0 | 0 | 1 | 0 | 0 | 0 | 0 | 0 | 0 | 0 | 0 | 1 | 0
|  | 70 | 2019 | 2024 | 0 | 0 | 1 | 0 | 0 | 0 | 0 | 0 | 1 | 0 | 0 | 0 | 0 | 0 | 0 | 0 | 0 | 1
PK.5.A.2 | Parking 5 Sur | 45 | 2019 | 2024 | 0 | 1 | 0 | 0 | 0 | 0 | 0 | 1 | 0 | 0 | 0 | 0 | 0 | 0 | 0 | 0 | 1 | 0
|  | 45 | 2019 | 2024 | 0 | 1 | 0 | 0 | 0 | 0 | 0 | 1 | 0 | 0 | 0 | 0 | 0 | 0 | 0 | 0 | 1 | 0
|  | 70 | 2019 | 2024 | 0 | 0 | 1 | 0 | 0 | 0 | 0 | 0 | 1 | 0 | 0 | 0 | 0 | 0 | 0 | 0 | 0 | 1
PK.5.A.3 | Parking 5 Sur | 45 | 2019 | 2024 | 0 | 1 | 0 | 0 | 0 | 0 | 0 | 1 | 0 | 0 | 0 | 0 | 0 | 0 | 0 | 0 | 1 | 0
|  | 45 | 2019 | 2024 | 0 | 1 | 0 | 0 | 0 | 0 | 0 | 1 | 0 | 0 | 0 | 0 | 0 | 0 | 0 | 0 | 1 | 0
|  | 70 | 2019 | 2024 | 0 | 0 | 1 | 0 | 0 | 0 | 0 | 0 | 1 | 0 | 0 | 0 | 0 | 0 | 0 | 0 | 0 | 1
PK.5.A.4 | Parking 5 Sur | 45 | 2019 | 2024 | 0 | 1 | 0 | 0 | 0 | 0 | 0 | 1 | 0 | 0 | 0 | 0 | 0 | 0 | 0 | 0 | 1 | 0
|  | 45 | 2019 | 2024 | 0 | 1 | 0 | 0 | 0 | 0 | 0 | 1 | 0 | 0 | 0 | 0 | 0 | 0 | 0 | 0 | 1 | 0
|  | 70 | 2019 | 2024 | 0 | 0 | 1 | 0 | 0 | 0 | 0 | 0 | 1 | 0 | 0 | 0 | 0 | 0 | 0 | 0 | 0 | 1
PK.5.A.5 | Parking 5 Sur | 45 | 2019 | 2024 | 0 | 1 | 0 | 0 | 0 | 0 | 0 | 1 | 0 | 0 | 0 | 0 | 0 | 0 | 0 | 0 | 1 | 0
|  | 45 | 2019 | 2024 | 0 | 1 | 0 | 0 | 0 | 0 | 0 | 1 | 0 | 0 | 0 | 0 | 0 | 0 | 0 | 0 | 1 | 0
|  | 70 | 2019 | 2024 | 0 | 0 | 1 | 0 | 0 | 0 | 0 | 0 | 1 | 0 | 0 | 0 | 0 | 0 | 0 | 0 | 0 | 1
PK.5.A.6 | Parking 5 Sur | 45 | 2019 | 2024 | 0 | 1 | 0 | 0 | 0 | 0 | 0 | 1 | 0 | 0 | 0 | 0 | 0 | 0 | 0 | 0 | 1 | 0
|  | 45 | 2019 | 2024 | 0 | 1 | 0 | 0 | 0 | 0 | 0 | 1 | 0 | 0 | 0 | 0 | 0 | 0 | 0 | 0 | 1 | 0
|  | 70 | 2019 | 2024 | 0 | 0 | 1 | 0 | 0 | 0 | 0 | 0 | 1 | 0 | 0 | 0 | 0 | 0 | 0 | 0 | 0 | 1
PK.5.A.7 | Parking 5 Sur | 45 | 2019 | 2024 | 0 | 1 | 0 | 0 | 0 | 0 | 0 | 1 | 0 | 0 | 0 | 0 | 0 | 0 | 0 | 0 | 1 | 0
|  | 45 | 2019 | 2024 | 0 | 1 | 0 | 0 | 0 | 0 | 0 | 1 | 0 | 0 | 0 | 0 | 0 | 0 | 0 | 0 | 1 | 0
|  | 70 | 2019 | 2024 | 0 | 0 | 1 | 0 | 0 | 0 | 0 | 0 | 1 | 0 | 0 | 0 | 0 | 0 | 0 | 0 | 0 | 1
PK.5.A.8 | Parking 5 Sur | 45 | 2019 | 2024 | 0 | 1 | 0 | 0 | 0 | 0 | 0 | 1 | 0 | 0 | 0 | 0 | 0 | 0 | 0 | 0 | 1 | 0
|  | 45 | 2019 | 2024 | 0 | 1 | 0 | 0 | 0 | 0 | 0 | 1 | 0 | 0 | 0 | 0 | 0 | 0 | 0 | 0 | 1 | 0
|  | 70 | 2019 | 2024 | 0 | 0 | 1 | 0 | 0 | 0 | 0 | 0 | 1 | 0 | 0 | 0 | 0 | 0 | 0 | 0 | 0 | 1
A.1 | Vial interior sur zona oeste | 45 | 2019 | 2024 | 0 | 1 | 0 | 0 | 0 | 0 | 0 | 1 | 0 | 0 | 0 | 0 | 0 | 0 | 0 | 0 | 1 | 0
|  | 45 | 2019 | 2024 | 0 | 1 | 0 | 0 | 0 | 0 | 0 | 1 | 0 | 0 | 0 | 0 | 0 | 0 | 0 | 0 | 1 | 0
|  | 70 | 2019 | 2024 | 0 | 0 | 1 | 0 | 0 | 0 | 0 | 0 | 1 | 0 | 0 | 0 | 0 | 0 | 0 | 0 | 0 | 1
A.2 | Vial interior sur zona oeste | 45 | 2019 | 2024 | 0 | 1 | 0 | 0 | 0 | 0 | 0 | 1 | 0 | 0 | 0 | 0 | 0 | 0 | 0 | 0 | 1 | 0
|  | 45 | 2019 | 2024 | 0 | 1 | 0 | 0 | 0 | 0 | 0 | 1 | 0 | 0 | 0 | 0 | 0 | 0 | 0 | 0 | 1 | 0
|  | 70 | 2019 | 2024 | 0 | 0 | 1 | 0 | 0 | 0 | 0 | 0 | 1 | 0 | 0 | 0 | 0 | 0 | 0 | 0 | 0 | 1
A.3 | Acceso a nucleo 2-4 | 45 | 2019 | 2024 | 0 | 1 | 0 | 0 | 0 | 0 | 0 | 1 | 0 | 0 | 0 | 0 | 0 | 0 | 0 | 0 | 1 | 0
|  | 45 | 2019 | 2024 | 0 | 1 | 0 | 0 | 0 | 0 | 0 | 1 | 0 | 0 | 0 | 0 | 0 | 0 | 0 | 0 | 1 | 0
|  | 70 | 2019 | 2024 | 0 | 0 | 1 | 0 | 0 | 0 | 0 | 0 | 1 | 0 | 0 | 0 | 0 | 0 | 0 | 0 | 0 | 1
A.4 | Acceso a nucleo 4-6 | 45 | 2023-08-01 | 2028-08-01 | 0 | 1 | 0 | 0 | 1 | 0 | 0 | 0 | 0 | 0 | 0 | 0 | 0 | 1 | 0 | 0 | 0 | 0
|  | 45 | 2023-08-01 | 2028-08-01 | 0 | 1 | 0 | 0 | 1 | 0 | 0 | 0 | 0 | 0 | 0 | 0 | 0 | 1 | 0 | 0 | 0 | 0
|  | 70 | 2023-08-01 | 2028-08-01 | 0 | 0 | 1 | 0 | 0 | 1 | 0 | 0 | 0 | 0 | 0 | 0 | 0 | 0 | 1 | 0 | 0 | 0
A.5 | Acceso a nucleo 6-8 | 45 | 2019 | 2024 | 0 | 1 | 0 | 0 | 0 | 0 | 0 | 1 | 0 | 0 | 0 | 0 | 0 | 0 | 0 | 0 | 1 | 0
|  | 45 | 2019 | 2024 | 0 | 1 | 0 | 0 | 0 | 0 | 0 | 1 | 0 | 0 | 0 | 0 | 0 | 0 | 0 | 0 | 1 | 0
|  | 70 | 2019 | 2024 | 0 | 0 | 1 | 0 | 0 | 0 | 0 | 0 | 1 | 0 | 0 | 0 | 0 | 0 | 0 | 0 | 0 | 1
A.6 | Acceso a nucleo 8-10 | 45 | 2019 | 2024 | 0 | 1 | 0 | 0 | 0 | 0 | 0 | 1 | 0 | 0 | 0 | 0 | 0 | 0 | 0 | 0 | 1 | 0
|  | 45 | 2019 | 2024 | 0 | 1 | 0 | 0 | 0 | 0 | 0 | 1 | 0 | 0 | 0 | 0 | 0 | 0 | 0 | 0 | 1 | 0
|  | 70 | 2019 | 2024 | 0 | 0 | 1 | 0 | 0 | 0 | 0 | 0 | 1 | 0 | 0 | 0 | 0 | 0 | 0 | 0 | 0 | 1
A.7 | Acceso a zona norte de pab.10 | 45 | 2019 | 2024 | 0 | 1 | 0 | 0 | 0 | 0 | 0 | 1 | 0 | 0 | 0 | 0 | 0 | 0 | 0 | 0 | 1 | 0
|  | 45 | 2019 | 2024 | 0 | 1 | 0 | 0 | 0 | 0 | 0 | 1 | 0 | 0 | 0 | 0 | 0 | 0 | 0 | 0 | 1 | 0
|  | 70 | 2019 | 2024 | 0 | 0 | 1 | 0 | 0 | 0 | 0 | 0 | 1 | 0 | 0 | 0 | 0 | 0 | 0 | 0 | 0 | 1
A.8 | Acceso a zona norte de pab.9 | 45 | 2019 | 2024 | 0 | 1 | 0 | 0 | 0 | 0 | 0 | 1 | 0 | 0 | 0 | 0 | 0 | 0 | 0 | 0 | 1 | 0
|  | 45 | 2019 | 2024 | 0 | 1 | 0 | 0 | 0 | 0 | 0 | 1 | 0 | 0 | 0 | 0 | 0 | 0 | 0 | 0 | 1 | 0
|  | 70 | 2019 | 2024 | 0 | 0 | 1 | 0 | 0 | 0 | 0 | 0 | 1 | 0 | 0 | 0 | 0 | 0 | 0 | 0 | 0 | 1
A.9 | Acceso a nucleo 7-9 | 45 | 2019 | 2024 | 0 | 1 | 0 | 0 | 0 | 0 | 0 | 1 | 0 | 0 | 0 | 0 | 0 | 0 | 0 | 0 | 1 | 0
|  | 45 | 2019 | 2024 | 0 | 1 | 0 | 0 | 0 | 0 | 0 | 1 | 0 | 0 | 0 | 0 | 0 | 0 | 0 | 0 | 1 | 0
|  | 70 | 2019 | 2024 | 0 | 0 | 1 | 0 | 0 | 0 | 0 | 0 | 1 | 0 | 0 | 0 | 0 | 0 | 0 | 0 | 0 | 1
A.10 | Acceso a nucleo 5-7 | 45 | 2019 | 2024 | 0 | 1 | 0 | 0 | 0 | 0 | 0 | 1 | 0 | 0 | 0 | 0 | 0 | 0 | 0 | 0 | 1 | 0
|  | 45 | 2019 | 2024 | 0 | 1 | 0 | 0 | 0 | 0 | 0 | 1 | 0 | 0 | 0 | 0 | 0 | 0 | 0 | 0 | 1 | 0
|  | 70 | 2019 | 2024 | 0 | 0 | 1 | 0 | 0 | 0 | 0 | 0 | 1 | 0 | 0 | 0 | 0 | 0 | 0 | 0 | 0 | 1
A.11 | Acceso a nucleo 3-5 | 45 | 2019 | 2024 | 0 | 1 | 0 | 0 | 0 | 0 | 0 | 1 | 0 | 0 | 0 | 0 | 0 | 0 | 0 | 0 | 1 | 0
|  | 45 | 2019 | 2024 | 0 | 1 | 0 | 0 | 0 | 0 | 0 | 1 | 0 | 0 | 0 | 0 | 0 | 0 | 0 | 0 | 1 | 0
|  | 70 | 2019 | 2024 | 0 | 0 | 1 | 0 | 0 | 0 | 0 | 0 | 1 | 0 | 0 | 0 | 0 | 0 | 0 | 0 | 0 | 1
A.12 | Acceso a nucleo 1-3 | 45 | 2019 | 2024 | 0 | 1 | 0 | 0 | 0 | 0 | 0 | 1 | 0 | 0 | 0 | 0 | 0 | 0 | 0 | 0 | 1 | 0
|  | 45 | 2019 | 2024 | 0 | 1 | 0 | 0 | 0 | 0 | 0 | 1 | 0 | 0 | 0 | 0 | 0 | 0 | 0 | 0 | 1 | 0
|  | 70 | 2019 | 2024 | 0 | 0 | 1 | 0 | 0 | 0 | 0 | 0 | 1 | 0 | 0 | 0 | 0 | 0 | 0 | 0 | 0 | 1
RESERVA ALMACÉN
Nº Actual | Ubicación | Ø | Retimbrado | Próximo Retimbr.
| Almacén tunel norte | 45 | 2023-08-01 | 2028-08-01 | 0 | 1 | 0 | 0 | 1 | 0 | 0 | 0 | 0 | 0 | 0 | 0 | 0 | 1 | 0 | 0 | 0 | 0
| Almacén tunel norte | 45 | 2023-08-01 | 2028-08-01 | 0 | 1 | 0 | 0 | 1 | 0 | 0 | 0 | 0 | 0 | 0 | 0 | 0 | 1 | 0 | 0 | 0 | 0
| Almacén tunel norte | 45 | 2023-08-01 | 2028-08-01 | 0 | 1 | 0 | 0 | 1 | 0 | 0 | 0 | 0 | 0 | 0 | 0 | 0 | 1 | 0 | 0 | 0 | 0
| Almacén tunel norte | 45 | 2019 | 2024 | 0 | 1 | 0 | 0 | 0 | 0 | 0 | 1 | 0 | 0 | 0 | 0 | 0 | 0 | 0 | 0 | 1 | 0 | Cedida a DSAP
| Almacén tunel norte | 45 | 2019 | 2024 | 0 | 1 | 0 | 0 | 0 | 0 | 0 | 1 | 0 | 0 | 0 | 0 | 0 | 0 | 0 | 0 | 1 | 0
| Almacén tunel norte | 45 | 2019 | 2024 | 0 | 1 | 0 | 0 | 0 | 0 | 0 | 1 | 0 | 0 | 0 | 0 | 0 | 0 | 0 | 0 | 1 | 0
| Almacén tunel norte | 45 | 2019 | 2024 | 0 | 1 | 0 | 0 | 0 | 0 | 0 | 1 | 0 | 0 | 0 | 0 | 0 | 0 | 0 | 0 | 1 | 0
| Almacén tunel norte | 45 | 2019 | 2024 | 0 | 1 | 0 | 0 | 0 | 0 | 0 | 1 | 0 | 0 | 0 | 0 | 0 | 0 | 0 | 0 | 1 | 0
| Almacén tunel norte | 45 | 2019 | 2024 | 0 | 1 | 0 | 0 | 0 | 0 | 0 | 1 | 0 | 0 | 0 | 0 | 0 | 0 | 0 | 0 | 1 | 0
| Almacén tunel norte | 45 | 2019 | 2024 | 0 | 1 | 0 | 0 | 0 | 0 | 0 | 1 | 0 | 0 | 0 | 0 | 0 | 0 | 0 | 0 | 1 | 0
| Almacén tunel norte | 45 | 2019 | 2024 | 0 | 1 | 0 | 0 | 0 | 0 | 0 | 1 | 0 | 0 | 0 | 0 | 0 | 0 | 0 | 0 | 1 | 0
| Almacén tunel norte | 70 | 2023-08-01 | 2028-08-01 | 0 | 0 | 1 | 0 | 0 | 1 | 0 | 0 | 0 | 0 | 0 | 0 | 0 | 0 | 1 | 0 | 0 | 0
| Almacén tunel norte | 70 | 2023-08-01 | 2028-08-01 | 0 | 0 | 1 | 0 | 0 | 1 | 0 | 0 | 0 | 0 | 0 | 0 | 0 | 0 | 1 | 0 | 0 | 0
| Almacén tunel norte | 70 | 2019 | 2024 | 0 | 0 | 1 | 0 | 0 | 0 | 0 | 0 | 1 | 0 | 0 | 0 | 0 | 0 | 0 | 0 | 0 | 1
| Almacén tunel norte | 70 | 2019 | 2024 | 0 | 0 | 1 | 0 | 0 | 0 | 0 | 0 | 1 | 0 | 0 | 0 | 0 | 0 | 0 | 0 | 0 | 1
| Almacén tunel norte | 70 | 2019 | 2024 | 0 | 0 | 1 | 0 | 0 | 0 | 0 | 0 | 1 | 0 | 0 | 0 | 0 | 0 | 0 | 0 | 0 | 1
| Almacén tunel norte | 70 | 2019 | 2024 | 0 | 0 | 1 | 0 | 0 | 0 | 0 | 0 | 1 | 0 | 0 | 0 | 0 | 0 | 0 | 0 | 0 | 1
[5 empty] | 439 | 395 | 110 | 102 | 73 | 25 | 268 | 322 | 85 | 69 | 0 | 0 | 110 | 65 | 25 | 269 | 321 | 85
Note on B251: ESTAN DENTRO DE LA CAFETERIA
Note on B252: ESTA DENTRO DE LA CAFETERIA

## CO2 y timbre
REVISIÓN BOTELLAS DE CO2
IFEMA MADRID
56
SITUACIÓN | TIPO | FECHA DE FABRICACIÓN | NUMERO DE PLACA | AÑO DE RETIMBRADO |  | TOTALES CO2 | Año | Año | Año | Año | Año | Año | Año | Año | Año
[7 empty] | 2019 | 2021 | 2022 | 2025 | 2026 | 2028 | 2029 | 2030 | 2032
|  |  |  | ÚLTIMO | PRÓXIMO | 221 | 58 | 0 | 10 | 5 | 0 | 111 | 7 | 58 | 40 | 249
PAB. 1 CAF.600 CAMP 1 BARRA | CO-2 33 KG | 01-91 | 37916 | 12/2016 | 12/2026 | 1 |  |  |  | 1
PAB. 1 CAF.600 CAMP 2 COCINA | CO-2 33 KG | 03-91 | 54824 | 3/2018 | 3/2028 | 1 | [5 empty] | 1
PAB. 1 CAF.600 CAMP 2 COCINA | CO-2 33 KG | 03-91 | 54876 | 3/2018 | 3/2028 | 1 | [5 empty] | 1
PAB. 1 CAF.600 CAMP 2 COCINA | CO-2 45 KG | 03-91 | 83391 | 3/2018 | 3/2028 | 1 | [5 empty] | 1
PAB. 1 CAF.600 CAMP 3 GRILL | CO-2 45 KG | 03-91 | 54857 | 3/2018 | 3/2028 | 1 | [5 empty] | 1
PAB. 1 CAF.600 CAMP 3 GRILL | CO-2 33 KG | 03-91 | 54861 | 3/2018 | 3/2028 | 1 | [5 empty] | 1
PAB. 1 CAF.600 CAMP 3 GRILL | CO-2 33 KG | 03-91 | 54840 | 3/2018 | 3/2028 | 1 | [5 empty] | 1
PAB. 2 CAF.600 CAMP 1 BARRA | CO-2 45 KG | 03-91 | 83406 | 3/2018 | 3/2028 | 1 | [5 empty] | 1
PAB. 2 CAF.600 CAMP 2 COCINA | CO-2 45 KG | 03-91 | 54842 | 3/2018 | 3/2028 | 1 | [5 empty] | 1
PAB. 2 CAF.600 CAMP 2 COCINA | CO-2 33 KG | 03-91 | 54917 | 3/2018 | 3/2028 | 1 | [5 empty] | 1
PAB. 2 CAF.600 CAMP 2 COCINA | CO-2 45 KG | 03-91 | 54869 | 3/2018 | 3/2028 | 1 | [5 empty] | 1
PAB. 2 CAF.600 CAMP 3 GRILL | CO-2 45 KG | 03-91 | 54864 | 3/2018 | 3/2028 | 1 | [5 empty] | 1
PAB. 2 CAF.600 CAMP 3 GRILL | CO-2 45 KG | 03-91 | 54815 | 3/2018 | 3/2028 | 1 | [5 empty] | 1
PAB. 2 CAF.600 CAMP 3 GRILL | CO-2 45 KG | 03-91 | 54860 | 3/2018 | 3/2028 | 1 | [5 empty] | 1
PAB. 3 CAF.1200 CAMP.1 COCINA | CO-2 33 KG | 03-91 | 54794 | 3/2018 | 3/2028 | 1 | [5 empty] | 1
PAB. 3 CAF.1200 CAMP.1 COCINA | CO-2 33 KG | 03-91 | 54865 | 3/2018 | 3/2028 | 1 | [5 empty] | 1
PAB. 3 CAF.1200 CAMP.1 COCINA | CO-2 33 KG | 03-91 | 54856 | 3/2018 | 3/2028 | 1 | [5 empty] | 1
PAB. 3 CAF.1200 CAMP.2 FREIDORA | CO-2 45 KG | 03-91 | 83423 | 3/2018 | 3/2028 | 1 | [5 empty] | 1
PAB. 3 CAF.1200 GRILL SALON | AFFF 9 litros | 08/2014 | 39
PAB. 3 CAF.750 CAMP.1 PLANTA BAJA | CO-2 45 KG | 09-91 | 11814 | 1/2015 | 1/2025 | 1 |  |  |  | 1
PAB. 3 CAF.750 CAMP.2 COCINA | CO-2 43 KG | 09-91 | 54791 | 3/2018 | 3/2028 | 1 | [5 empty] | 1
PAB. 3 CAF.750 CAMP.2 COCINA | CO-2 45 KG | 09-91 | 83420 | 3/2018 | 3/2028 | 1 | [5 empty] | 1
PAB. 3 CAF.750 CAMP.2 COCINA | CO-2 45 KG | 09-91 | 83424 | 3/2018 | 3/2028 | 1 | [5 empty] | 1
PAB. 3 CAF.750 CAMP.2 COCINA | CO-2 45 KG | 09-91 | 83376 | 3/2018 | 3/2028 | 1 | [5 empty] | 1
PAB. 3 CAF.750 CAMP.3 GRILL | CO-2 45 KG | 09-91 | 79655 | 3/2018 | 3/2028 | 1 | [5 empty] | 1
PAB. 3 CAF.750 CAMP.3 GRILL | CO-2 44 KG | 09-91 | 83261 | 3/2018 | 3/2028 | 1 | [5 empty] | 1
PAB. 3 CAF.750 CAMP.3 GRILL | CO-2 35 KG | 09-91 | 54834 | 3/2018 | 3/2028 | 1 | [5 empty] | 1
PAB. 4 CAF.1200 CAMP.1 COCINA | CO-2 35 KG | 03-91 | 37918 | 3/2018 | 3/2028 | 1 | [5 empty] | 1
PAB. 4 CAF.1200 CAMP.1 COCINA | CO-2 35 KG | 03-91 | 54854 | 3/2018 | 3/2028 | 1 | [5 empty] | 1
PAB. 4 CAF.1200 CAMP.1 COCINA | CO-2 45 KG | 03-91 | 54832 | 3/2018 | 3/2028 | 1 | [5 empty] | 1
PAB. 4 CAF.1200 CAMP.2 FREIDORA | CO-2 43 KG | 03-91 | 54851 | 3/2018 | 3/2028 | 1 | [5 empty] | 1
PAB. 4 CAF.1200 GRILL SALON | AFFF 9 litros | Sin fecha | 336668
PAB. 4 CAF.750 CAMP.1 PLANTA BAJA | CO-2 10 KG | 03-91 | 11817 | 1/2015 | 1/2025 | 1 |  |  |  | 1
PAB. 4 CAF.750 CAMP.2 COCINA | CO-2 45 KG | 03-91 | 83370 | 9/2019 | 9/2029 | 1 | [6 empty] | 1
PAB. 4 CAF.750 CAMP.2 COCINA | CO-2 45 KG | 03-91 | 79672 | 9/2019 | 9/2029 | 1 | [6 empty] | 1
PAB. 4 CAF.750 CAMP.2 COCINA | CO-2 45 KG | 03-91 | 83396 | 9/2019 | 9/2029 | 1 | [6 empty] | 1
PAB. 4 CAF.750 CAMP.2 COCINA | CO-2 45 KG | 03-91 | 89386 | 9/2019 | 9/2029 | 1 | [6 empty] | 1
PAB. 4 CAF.750 CAMP.3 GRILL | CO-2 45 KG | 03-91 | 83415 | 9/2019 | 9/2029 | 1 | [6 empty] | 1
PAB. 4 CAF.750 CAMP.3 GRILL | CO-2 45 KG | 03-91 | 83291 | 9/2019 | 9/2029 | 1 | [6 empty] | 1
PAB. 4 CAF.750 CAMP.3 GRILL | CO-2 45 KG | 03-91 | 89420 | 9/2019 | 9/2029 | 1 | [6 empty] | 1
PAB. 5 CAF.1200 CAMP.1 COCINA | CO-2 35 KG | 3/91 | 54798 | 3/2018 | 3/2028 | 1 | [5 empty] | 1
PAB. 5 CAF.1200 CAMP.3 COCINA | CO-2 35 KG | 3/91 | 54921 | 3/2018 | 3/2028 | 1 | [5 empty] | 1
PAB. 5 CAF.1200 CAMP.3 COCINA | CO-2 45 KG | 3/91 | 54825 | 3/2018 | 3/2028 | 1 | [5 empty] | 1
PAB. 5 CAF.1200 CAMP.2 FREIDORA | CO-2 43 KG | 3/91 | 54881 | 3/2018 | 3/2028 | 1 | [5 empty] | 1
PAB. 5 CAF.1200 GRILL SALON | AFFF 9 litros | 08/2014 | 4
Pab.6 COCINA | AMSUL R-102 3 | Hay dos botellas: nº 2015184186 nº 2015184178 Fabricadas 2016 | nº equipo 518953
PAB. 7 CAF.1200 CAMP.1 COCINA | CO-2 45 KG | 03/91 | 83303 | 3/2018 | 3/2028 | 1 | [5 empty] | 1
PAB. 7 CAF.1200 CAMP.1 COCINA | CO-2 45 KG | 01/91 | 79653 | 3/2018 | 3/2028 | 1 | [5 empty] | 1
PAB. 7 CAF.1200 CAMP.1 COCINA | CO-2 45 KG | 03/91 | 69062 | 3/2018 | 3/2028 | 1 | [5 empty] | 1
PAB. 7 CAF.1200 CAMP.2 FREIDORA | CO-2 35 KG | 03/91 | 37922 | 3/2018 | 3/2028 | 1 | [5 empty] | 1
PAB. 7 CAF.1200 GRILL SALON | AFFF 9 litros | 08/2014 | 3
PAB. 7 CAF.750 CAMP.1 PLANTA BAJA | CO-2 10 KG | 10/91 | 11815 | 1/2015 | 1/2025 | 1 |  |  |  | 1
PAB. 7 CAF.750 CAMP.2 COCINA | CO-2 45 KG | 09/91 | 54811 | 3/2018 | 3/2028 | 1 | [5 empty] | 1
PAB. 7 CAF.750 CAMP.2 COCINA | CO-2 45 KG | 09/91 | 79668 | 3/2018 | 3/2028 | 1 | [5 empty] | 1
PAB. 7 CAF.750 CAMP.2 COCINA | CO-2 44 KG | 10/91 | 83235 | 3/2018 | 3/2028 | 1 | [5 empty] | 1
PAB. 7 CAF.750 CAMP.2 COCINA | CO-2 45 KG | 09/91 | 83373 | 3/2018 | 3/2028 | 1 | [5 empty] | 1
PAB. 7 CAF.750 CAMP.3 GRILL | CO-2 45 KG | 09/91 | 83399 | 3/2018 | 3/2028 | 1 | [5 empty] | 1
PAB. 7 CAF.750 CAMP.3 GRILL | CO-2 45 KG | 09/91 | 83409 | 3/2018 | 3/2028 | 1 | [5 empty] | 1
PAB. 7 CAF.750 CAMP.3 GRILL | CO-2 45 KG | 09/91 | 84792 | 3/2018 | 3/2028 | 1 | [5 empty] | 1
PAB. 8 CAF.1200 CAMP.1 COCINA | CO-2 35 KG | 3/91 | 54801 | 3/2018 | 3/2028 | 1 | [5 empty] | 1
PAB. 8 CAF.1200 CAMP.1 COCINA | CO-2 35 KG | 3/91 | 54805 | 3/2018 | 3/2028 | 1 | [5 empty] | 1
PAB. 8 CAF.1200 CAMP.1 COCINA | CO-2 35 KG | 3/91 | 54855 | 3/2018 | 3/2028 | 1 | [5 empty] | 1
PAB. 8 CAF.1200 CAMP.2 FREIDORA | CO-2 50 KG | 3/91 | 54838 | 3/2018 | 3/2028 | 1 | [5 empty] | 1
PAB. 8 CAF.1200 GRILL SALON | AFFF 9 litros | 08/2014 | 8
PAB. 8 CAF.750 CAMP.2 COCINA | CO-2 45 KG | 09/91 | 89410 | 3/2018 | 3/2028 | 1 | [5 empty] | 1
PAB. 8 CAF.750 CAMP.2 COCINA | CO-2 45 KG | 09/91 | 54809 | 3/2018 | 3/2028 | 1 | [5 empty] | 1
PAB. 8 CAF.750 CAMP.2 COCINA | CO-2 45 KG | 09/91 | 54920 | 3/2018 | 3/2028 | 1 | [5 empty] | 1
PAB. 8 CAF.750 CAMP.2 COCINA | CO-2 45 KG | 09/91 | 54839 | 3/2018 | 3/2028 | 1 | [5 empty] | 1
PAB. 8 CAF.750 CAMP.3 GRILL | CO-2 33 KG | 09/91 | 54819 | 3/2018 | 3/2028 | 1 | [5 empty] | 1
PAB. 8 CAF.750 CAMP.3 GRILL | CO-2 45 KG | 09/91 | 83410 | 3/2018 | 3/2028 | 1 | [5 empty] | 1
PAB. 8 CAF.750 CAMP.3 GRILL | CO-2 45 KG | 09/91 | 83412 | 3/2018 | 3/2028 | 1 | [5 empty] | 1
PAB-9 CAF. SUR | CO-2 50 KG | 20/9/02 | 16701033 | 5/2022 | 5/2032 | 1 | [8 empty] | 1
PAB-9 CAF. SUR | CO-2 50 KG | 20/9/02 | 16701041 | 5/2022 | 5/2032 | 1 | [8 empty] | 1
PAB-9 CAF. SUR | CO-2 50 KG | 20/9/02 | 16701040 | 5/2022 | 5/2032 | 1 | [8 empty] | 1
PAB-9 CAF. SUR | CO-2 50 KG | 20/9/02 | 16701047 | 5/2022 | 5/2032 | 1 | [8 empty] | 1
PAB-9 CAF. NORTE | CO-2 50 KG | 20/09/02 | 16701037 | 5/2022 | 5/2032 | 1 | [8 empty] | 1
PAB-9 CAF. NORTE | CO-2 50 KG | 20/09/02 | 16701034 | 5/2022 | 5/2032 | 1 | [8 empty] | 1
PAB-10 CAF. SUR CAMP.GRANDE | CO-2 50 KG | 28/8/02 | 16701038 | 5/2022 | 5/2032 | 1 | [8 empty] | 1
PAB-10 CAF. SUR CAMP.GRANDE | CO-2 50 KG | 28/8/02 | 165536 | 5/2022 | 5/2032 | 1 | [8 empty] | 1
PAB-10 CAF. SUR CAMP.GRANDE | CO-2 50 KG | 28/8/02 | 16701039 | 5/2022 | 5/2032 | 1 | [8 empty] | 1
PAB-10 CAF. SUR CAMP.PEQUEÑA | CO-2 50 KG | 28/8/02 | 1404359 | 5/2022 | 5/2032 | 1 | [8 empty] | 1
PAB-10 CAF. SUR CAMP.PEQUEÑA | CO-2 50 KG | 28/8/02 | 16701043 | 5/2022 | 5/2032 | 1 | [8 empty] | 1
PAB-10 CAF. NORTE CAMP.3 MED. | CO-2 50 KG | 28/8/02 | 16701048 | 5/2022 | 5/2032 | 1 | [8 empty] | 1
PAB-12 CAF.PLANTA BAJA COCINA | ANSUR R-102 | 2007 | 201652
PAB-12 CAF.ENTREPLANTA COCINA | ANSUR R-102 | Hay 2 botellas 2007 | 200593
PAB-12 CAF.ENTREPLANTA SALON | ANSUR R-102 | 2007 | 201869
PAB-14 CAF.PLANTA BAJA COCINA | ANSUR R-102 | 2007 | 201609
PAB-14 CAF.ENTREPLANTA SALON | ANSUR R-102 | 2007 | 201694
PAB-14 CAF.ENTREPLANTA COCINA | ANSUR R-102 | Hay 2 botellas 2007 | 201868
PAB-14 CAF.PLANTA PRIMER COCINA | ANSUR R-102 | 2007 | 199413
PAB-14 CAF.PLANTA PRIMERA SALÓN | ANSUR R-102 | Hay 2 botellas 2007 | 199643
NUCLEO 1-3 RESTAURANTE | CO-2 45 KG | 1/91 | 37919 | 3/2018 | 3/2028 | 1 | [5 empty] | 1
NUCLEO 1-3 RESTAURANTE | CO-2 45 KG | 3/91 | 54787 | 3/2018 | 3/2028 | 1 | [5 empty] | 1
NUCLEO 1-3 RESTAURANTE | CO-2 45 KG | 3/91 | 54789 | 3/2018 | 3/2028 | 1 | [5 empty] | 1
NUCLEO 1-3 RESTAURANTE | CO-2 45 KG | 3/91 | 54796 | 3/2018 | 3/2028 | 1 | [5 empty] | 1
NUCLEO 1-3 RESTAURANTE | CO-2 45 KG | 3/91 | 54814 | 3/2018 | 3/2028 | 1 | [5 empty] | 1
NUCLEO 1-3 RESTAURANTE | CO-2 45 KG | 3/91 | 54836 | 3/2018 | 3/2028 | 1 | [5 empty] | 1
NUCLEO 1-3 RESTAURANTE | CO-2 45 KG | 3/91 | 54872 | 3/2018 | 3/2028 | 1 | [5 empty] | 1
NUCLEO 1-3 RESTAURANTE | CO-2 45 KG | 9/91 | 83234 | 3/2018 | 3/2028 | 1 | [5 empty] | 1
NUCLEO 1-3 RESTAURANTE | CO-2 BD 2KG | 9/91 | 84850 | 3/2018 | 3/2028 | 1 | [5 empty] | 1
NUCLEO 2-4 RESTAURANTE | CO-2 42 KG | 9/91 | 83231 | 3/2018 | 3/2028 | 1 | [5 empty] | 1
NUCLEO 2-4 RESTAURANTE | CO-2 42 KG | 9/91 | 83262 | 3/2018 | 3/2028 | 1 | [5 empty] | 1
NUCLEO 2-4 RESTAURANTE | CO-2 42 KG | 9/91 | 83272 | 3/2018 | 3/2028 | 1 | [5 empty] | 1
NUCLEO 2-4 RESTAURANTE | CO-2 42 KG | 9/91 | 83293 | 3/2018 | 3/2028 | 1 | [5 empty] | 1
NUCLEO 2-4 RESTAURANTE | CO-2 42 KG | 9/91 | 83335 | 3/2018 | 3/2028 | 1 | [5 empty] | 1
NUCLEO 2-4 RESTAURANTE | CO-2 BD 2KG | 09-91 | 91856 | 3/2018 | 3/2028 | 1 | [5 empty] | 1
NUCLEO 3-5 RESTAURANTE CAMP.1
NUCLEO 3-5 RESTAURANTE CAMP.1
NUCLEO 3-5 RESTAURANTE CAMP.1
NUCLEO 3-5 RESTAURANTE
NUCLEO 4-6 REST.CAMP.1 COCINA
NUCLEO 4-6 REST.CAMP.1 COCINA
NUCLEO 4-6 REST.CAMP.1 COCINA
NUCLEO 4-6 REST.CAMP.1 COCINA
NUCLEO 4-6 REST.CAMP.1 COCINA
NUCLEO 4-6 REST.CAMP.1 COCINA
NUCLEO 4-6 REST.CAMP.1 COCINA
NUCLEO 4-6 RESTAURANTE
NUCLEO 4-6 REST.CAMP.2 PARRILLA
NUCLEO 4-6 REST.CAMP.2 PARRILLA
NUCLEO 4-6 SALA GOYA CAMP.1
NUCLEO 4-6 SALA GOYA CAMP.1
NUCLEO 4-6 SALA GOYA CAMP.2 | CO-2 | Sin botella |  | ? | ?
NUCLEO 5-7 REST.CAMP.1 COCINA | CO-2 45 KG | 05-91 | 83350 | 3/2018 | 3/2028 | 1 | [5 empty] | 1
NUCLEO 5-7 REST.CAMP.1 COCINA | CO-2 37 KG | 05-91 | 69074 | 3/2018 | 3/2028 | 1 | [5 empty] | 1
NUCLEO 5-7 REST.CAMP.1 COCINA | CO-2 37 KG | 09-91 | 83304 | 3/2018 | 3/2028 | 1 | [5 empty] | 1
NUCLEO 5-7 REST.CAMP.2 PARRILLA | CO-2 37 KG | 09-91 | 69079 | 3/2018 | 3/2028 | 1 | [5 empty] | 1
NUCLEO 5-7 REST.CAMP.2 PARRILLA | CO-2 37 KG | 09-91 | 83305 | 3/2018 | 3/2028 | 1 | [5 empty] | 1
NUCLEO 5-7 REST.CAMP.2 PARRILLA | CO-2 45 KG | 09-91 | 83306 | 3/2018 | 3/2028 | 1 | [5 empty] | 1
NUCLEO 5-7 REST.CAMP.2 PARRILLA | CO-2 45 KG | 09-91 | 83268 | 3/2018 | 3/2028 | 1 | [5 empty] | 1
NUCLEO 6-8 REST.COCINA | CO-2 45 KG | 09-91 | 83294 | 2/2020 | 2/2030 | 1 | 1 | [6 empty] | 1
NUCLEO 6-8 REST.COCINA | CO-2 45 KG | 09-91 | 83329 | 2/2020 | 2/2030 | 1 | 1 | [6 empty] | 1
NUCLEO 6-8 REST.COCINA | CO-2 45 KG | 09-91 | 83345 | 2/2020 | 2/2030 | 1 | 1 | [6 empty] | 1
NUCLEO 6-8 REST.COCINA | CO-2 45 KG | 09-91 | 83313 | 2/2020 | 2/2030 | 1 | 1 | [6 empty] | 1
NUCLEO 6-8 REST.COCINA | CO-2 45 KG | 09-91 | 83336 | 2/2020 | 2/2030 | 1 | 1 | [6 empty] | 1
NUCLEO 6-8 REST.COCINA | CO-2 45 KG | 09-91 | 83347 | 2/2020 | 2/2030 | 1 | 1 | [6 empty] | 1
NUCLEO 6-8 REST.COCINA | CO-2 BD 2KG | 09/90 | 84841 | 2/2020 | 2/2030 | 1 | 1 | [6 empty] | 1
NUCLEO 6-8 FOOT COUR TELEPIZA | Agua Nebulizada | 30/01/01 | 1922 | 8/2012
NUCLEO 6-8 FOOT COUR BURGUER | Agua Nebulizada | 30/01/01 | 1923 | 8/2012
NUCLEO 6-8 FOOT COUR BURGUER | Agua Nebulizada | 30/01/01 | 1923 | 8/2012
NUCLEO 12-14 SALA ORIENTE | ANSUR R-102 | 2007 | 200609
OFICINAS SUR CPD INFORMATICA | CO-2 50 KG | 2006 | 42768 | 2/2016 | 2/2026 | 1 |  |  |  | 1
OFICINAS SUR CLUB FERIA COCINA | CO-2 45 KG | 09-91 | K08862 | 3/2020 | 3/2030 | 1 | 1 | [6 empty] | 1
OFICINAS SUR CLUB FERIA COCINA | CO-2 45 KG | 09-91 | J83414 | 3/2020 | 3/2030 | 1 | 1 | [6 empty] | 1
OFICINAS SUR CLUB FERIA COCINA | CO-2 45 KG | 09-91 | J83263 | 3/2020 | 3/2030 | 1 | 1 | [6 empty] | 1
TRANSFORMADOR TR 01 PRINCIPAL | CO-2 3,5 KG | 01-94 | 207558 | 3/2020 | 3/2030 | 1 | 1 | [6 empty] | 1
TRANSFORMADOR TR 01 PRINCIPAL | CO-2 3,5 KG | 01-94 | 207562 | 3/2020 | 3/2030 | 1 | 1 | [6 empty] | 1
TRANSFORMADOR TR 01 PRINCIPAL | CO-2 50 KG | 01-94 | 34214 | 3/2020 | 3/2030 | 1 | 1 | [6 empty] | 1
TRANSFORMADOR TR 01 PRINCIPAL | CO-2 50 KG | 01-94 | 34242 | 3/2020 | 3/2030 | 1 | 1 | [6 empty] | 1
TRANSFORMADOR TR 01 PRINCIPAL | CO-2 50 KG | 01-94 | 34251 | 3/2020 | 3/2030 | 1 | 1 | [6 empty] | 1
TRANSFORMADOR TR 01 PRINCIPAL | CO-2 50 KG | 01-94 | 34252 | 3/2020 | 3/2030 | 1 | 1 | [6 empty] | 1
TRANSFORMADOR TR 01 PRINCIPAL | CO-2 50 KG | 01-94 | 34254 | 3/2020 | 3/2030 | 1 | 1 | [6 empty] | 1
TRANSFORMADOR TR 01 PRINCIPAL | CO-2 50 KG | 01-94 | 34268 | 3/2020 | 3/2030 | 1 | 1 | [6 empty] | 1
TRANSFORMADOR TR 01 PRINCIPAL | CO-2 50 KG | 01-94 | 34276 | 3/2020 | 3/2030 | 1 | 1 | [6 empty] | 1
TRANSFORMADOR TR 01 PRINCIPAL | CO-2 50 KG | 01-94 | 34450 | 3/2020 | 3/2030 | 1 | 1 | [6 empty] | 1
TRANSFORMADOR TR 01 PRINCIPAL | CO-2 50 KG | 01-94 | 34472 | 3/2020 | 3/2030 | 1 | 1 | [6 empty] | 1
TRANSFORMADOR TR 01 PRINCIPAL | CO-2 50 KG | 01-94 | 34482 | 3/2020 | 3/2030 | 1 | 1 | [6 empty] | 1
TRANSFORMADOR TR 01 PRINCIPAL | CO-2 50 KG | 01-94 | 34498 | 3/2020 | 3/2030 | 1 | 1 | [6 empty] | 1
TRANSFORMADOR TR 01 PRINCIPAL | CO-2 50 KG | 01-94 | 34507 | 3/2020 | 3/2030 | 1 | 1 | [6 empty] | 1
TRANSFORMADOR TR 01 PRINCIPAL | CO-2 50 KG | 01-94 | 34243 | 3/2020 | 3/2030 | 1 | 1 | [6 empty] | 1
TRANSFORMADOR TR 01 PRINCIPAL | CO-2 50 KG | 01-94 | 34457 | 3/2020 | 3/2030 | 1 | 1 | [6 empty] | 1
TRANSFORMADOR TR 01 PRINCIPAL | CO-2 50 KG | 01-94 | 34302 | 3/2020 | 3/2030 | 1 | 1 | [6 empty] | 1
TRANSFORMADOR TR 01 PRINCIPAL | CO-2 50 KG | 01-94 | 34443 | 3/2020 | 3/2030 | 1 | 1 | [6 empty] | 1
TRANSFORMADOR TR 01 PRINCIPAL | CO-2 50 KG | 01-94 | 34456 | 3/2020 | 3/2030 | 1 | 1 | [6 empty] | 1
TRANSFORMADOR TR 02 PRINCIPAL | CO-2 3,5 KG | 01-94 | 207568 | 3/2020 | 3/2030 | 1 | 1 | [6 empty] | 1
TRANSFORMADOR TR 02 PRINCIPAL | CO-2 3,5 KG | 01-94 | 207566 | 3/2020 | 3/2030 | 1 | 1 | [6 empty] | 1
TRANSFORMADOR TR 02 PRINCIPAL | CO-2 50 KG | 01-94 | 34266 | 3/2020 | 3/2030 | 1 | 1 | [6 empty] | 1
TRANSFORMADOR TR 02 PRINCIPAL | CO-2 50 KG | 01-94 | 34248 | 3/2020 | 3/2030 | 1 | 1 | [6 empty] | 1
TRANSFORMADOR TR 02 PRINCIPAL | CO-2 50 KG | 01-94 | 34253 | 3/2020 | 3/2030 | 1 | 1 | [6 empty] | 1
TRANSFORMADOR TR 02 PRINCIPAL | CO-2 50 KG | 01-94 | 34275 | 3/2020 | 3/2030 | 1 | 1 | [6 empty] | 1
TRANSFORMADOR TR 02 PRINCIPAL | CO-2 50 KG | 01-94 | 34294 | 3/2020 | 3/2030 | 1 | 1 | [6 empty] | 1
TRANSFORMADOR TR 02 PRINCIPAL | CO-2 50 KG | 01-94 | 34429 | 3/2020 | 3/2030 | 1 | 1 | [6 empty] | 1
TRANSFORMADOR TR 02 PRINCIPAL | CO-2 50 KG | 01-94 | 34433 | 3/2020 | 3/2030 | 1 | 1 | [6 empty] | 1
TRANSFORMADOR TR 02 PRINCIPAL | CO-2 50 KG | 01-94 | 34434 | 3/2020 | 3/2030 | 1 | 1 | [6 empty] | 1
TRANSFORMADOR TR 02 PRINCIPAL | CO-2 50 KG | 01-94 | 34438 | 3/2020 | 3/2030 | 1 | 1 | [6 empty] | 1
TRANSFORMADOR TR 02 PRINCIPAL | CO-2 50 KG | 01-94 | 34449 | 3/2020 | 3/2030 | 1 | 1 | [6 empty] | 1
TRANSFORMADOR TR 02 PRINCIPAL | CO-2 50 KG | 01-94 | 34454 | 3/2020 | 3/2030 | 1 | 1 | [6 empty] | 1
TRANSFORMADOR TR 02 PRINCIPAL | CO-2 50 KG | 01-94 | 34479 | 3/2020 | 3/2030 | 1 | 1 | [6 empty] | 1
TRANSFORMADOR TR 02 PRINCIPAL | CO-2 50 KG | 01-94 | 34481 | 3/2020 | 3/2030 | 1 | 1 | [6 empty] | 1
TRANSFORMADOR TR 02 PRINCIPAL | CO-2 50 KG | 01-94 | 34487 | 3/2020 | 3/2030 | 1 | 1 | [6 empty] | 1
TRANSFORMADOR TR 02 PRINCIPAL | CO-2 50 KG | 01-94 | 34496 | 3/2020 | 3/2030 | 1 | 1 | [6 empty] | 1
TRANSFORMADOR TR 02 PRINCIPAL | CO-2 50 KG | 01-94 | 34452 | 3/2020 | 3/2030 | 1 | 1 | [6 empty] | 1
TRANSFORMADOR TR 02 PRINCIPAL | CO-2 50 KG | 01-94 | 34460 | 3/2020 | 3/2030 | 1 | 1 | [6 empty] | 1
TR 01= BATERÍA CO-2 TRAFO 1
TR 02= BATERÍA CO-2 TRAFO 2
SALA DE MÁQUINAS 2 | CO-2 50 KG | 04-01 | 000022 | 5/2022 | 5/2032 | 1 |  |  | 1 | [5 empty] | 1 | RETIRADAS DE CAFETERRIAS
SALA DE MÁQUINAS 2 | CO-2 50 KG | 04-01 | 000046 | 5/2022 | 5/2032 | 1 |  |  | 1 | [5 empty] | 1
SALA DE MÁQUINAS 2 | CO-2 50 KG | 04-01 | 0000131 | 5/2022 | 5/2032 | 1 |  |  | 1 | [5 empty] | 1
SALA DE MÁQUINAS 2 | CO-2 50 KG | 04-01 | 000054 | 5/2022 | 5/2032 | 1 |  |  | 1 | [5 empty] | 1
SALA DE MÁQUINAS 2 | CO-2 50 KG | 04-01 | 000063 | 5/2022 | 5/2032 | 1 |  |  | 1 | [5 empty] | 1
SALA DE MÁQUINAS 2 | CO-2 50 KG | 04-01 | 0000176 | 5/2022 | 5/2032 | 1 |  |  | 1 | [5 empty] | 1
SALA DE MÁQUINAS 2 | CO-2 50 KG | 04-01 | 000075 | 5/2022 | 5/2032 | 1 |  |  | 1 | [5 empty] | 1
SALA DE MÁQUINAS 2 | CO-2 50 KG | 04-01 | 000077 | 5/2022 | 5/2032 | 1 |  |  | 1 | [5 empty] | 1
SALA DE MÁQUINAS 2 | CO-2 50 KG | 04-01 | 000079 | 5/2022 | 5/2032 | 1 |  |  | 1 | [5 empty] | 1
SALA DE MÁQUINAS 2 | CO-2 50 KG | 04-01 | 0000138 | 5/2022 | 5/2032 | 1 |  |  | 1 | [5 empty] | 1
SALA DE MÁQUINAS 2 | CO-2 50 KG | 04-01 | 000099 | 5/2022 | 5/2032 | 1 | [8 empty] | 1
SALA DE MÁQUINAS 2 | CO-2 50 KG | 04-01 | 000151 | 5/2022 | 5/2032 | 1 | [8 empty] | 1
SALA DE MÁQUINAS 2 | CO-2 50 KG | 04-01 | 000174 | 5/2022 | 5/2032 | 1 | [8 empty] | 1
SALA DE MÁQUINAS 2 | CO-2 50 KG | 04-01 | 000185 | 5/2022 | 5/2032 | 1 | [8 empty] | 1
SALA DE MÁQUINAS 2 | CO-2 50 KG | 04-01 | 00085 | 5/2022 | 5/2032 | 1 | [8 empty] | 1
SALA DE MÁQUINAS 2 | CO-2 50 KG | 04-01 | 000105 | 5/2022 | 5/2032 | 1 | [8 empty] | 1
SALA DE MÁQUINAS 2 | CO-2 50 KG | 04-01 | 000195 | 5/2022 | 5/2032 | 1 | [8 empty] | 1
SALA DE MÁQUINAS 2 | CO-2 50 KG | 04-01 | 000182 | 5/2022 | 5/2032 | 1 | [8 empty] | 1
SALA DE MÁQUINAS 2 | CO-2 50 KG | 04-01 | 0000104 | 5/2022 | 5/2032 | 1 | [8 empty] | 1
SALA DE MÁQUINAS 2 | CO-2 50 KG | 04-01 | 000135 | 5/2022 | 5/2032 | 1 | [8 empty] | 1
SALA DE MÁQUINAS 2 | CO-2 50 KG | 04-01 | 000021 | 5/2022 | 5/2032 | 1 | [8 empty] | 1
SALA DE MÁQUINAS 2 | CO-2 45 KG | 03/91 | 54859 | 3/2018 | 3/2028 | 1 | Botella sin gas retirada de 7 1200 |  |  |  |  | 1
SALA DE MÁQUINAS 2 | CO-2 50 KG | 03-91 | 83328 | 3/2018 | 3/2028 | 1 | [5 empty] | 1
SALA DE MÁQUINAS 2 | CO-2 45 KG | 5/91 | 69093 | 3/2018 | 3/2028 | 1 | [5 empty] | 1
SALA DE MÁQUINAS 2 | CO-2 45 KG | 5/91 | 79662 | 3/2018 | 3/2028 | 1 | [5 empty] | 1
SALA DE MÁQUINAS 2 | CO-2 45 KG | 7/91 | 83257 | 3/2018 | 3/2028 | 1 | [5 empty] | 1
SALA DE MÁQUINAS 2 | CO-2 BD 2KG | 1/91 | 91854 | 3/2018 | 3/2028 | 1 | [5 empty] | 1
SALA DE MÁQUINAS 2 | CO-2 50 KG | 9/91 | 83274 | 2/2020 | 2/2030 | 1 | 1 | [6 empty] | 1
SALA DE MÁQUINAS 2 | CO-2 50 KG | 9/91 | 83312 | 2/2020 | 2/2030 | 1 | 1 | [6 empty] | 1
SALA DE MÁQUINAS 2 | CO-2 50 KG | 9/91 | 83353 | 2/2020 | 2/2030 | 1 | 1 | [6 empty] | 1
SALA DE MÁQUINAS 2 | CO-2 50 KG | 9/91 | 83318 | 2/2020 | 2/2030 | 1 | 1 | [6 empty] | 1
SALA DE MÁQUINAS 2 | CO-2 50 KG | 9/91 | 83331 | 2/2020 | 2/2030 | 1 | 1 | [6 empty] | 1
SALA DE MÁQUINAS 2 | CO-2 50 KG | 9/91 | 83343 | 2/2020 | 2/2030 | 1 | 1 | [6 empty] | 1
SALA DE MÁQUINAS 2 | CO-2 50 KG | 9/91 | 83321 | 2/2020 | 2/2030 | 1 | 1 | [6 empty] | 1
SALA DE MÁQUINAS 2 | CO-2 BD | 9/90 | 84838 | 2/2020 | 2/2030 | 1 | 1 | [6 empty] | 1
SALA DE MÁQUINAS 2 | CO-2 50 KG | 29/1/2001 | 953875 | 2/2020 | 2/2030 | 1 | 1 | [6 empty] | 1
SALA DE MÁQUINAS 2 | CO-2 50 KG | 29/1/2001 | 953981 | 2/2020 | 2/2030 | 1 | 1 | [6 empty] | 1
SALA DE MÁQUINAS 2 | NO-2 1000 CC. | 04-02 | 11633165 | 5/2022 | 5/2032
SALA DE MÁQUINAS 2 | CO-2 50 KG | 28/8/02 | 1404409 | 5/2022 | 5/2032 | 1 | [8 empty] | 1
SALA DE MÁQUINAS 2 | CO-2 50 KG | 28/8/02 | 1404388 | 5/2022 | 5/2032 | 1 | [8 empty] | 1
SALA DE MÁQUINAS 2 | CO-2 30 KG | 28/8/02 | 165420 | 5/2022 | 5/2032 | 1 | [8 empty] | 1
COCINA CENTRAL CAMPANA 1 | CO-2 45 KG | 09-91 | 89381 | 3/2018 | 3/2028 | 1 | [5 empty] | 1
COCINA CENTRAL CAMPANA 1 | CO-2 45 KG | 09-91 | 83398 | 3/2018 | 3/2028 | 1 | [5 empty] | 1
COCINA CENTRAL CAMPANA 1 | CO-2 45 KG | 09-91 | 83422 | 3/2018 | 3/2028 | 1 | [5 empty] | 1
COCINA CENTRAL CAMPANA 2 | CO-2 45 KG | 09-91 | 83382 | 3/2018 | 3/2028 | 1 | [5 empty] | 1
COCINA CENTRAL CAMPANA 2 | CO-2 45 KG | 09-91 | 83367 | 3/2018 | 3/2028 | 1 | [5 empty] | 1
COCINA CENTRAL CAMPANA 2 | CO-2 45 KG | 09-91 | 89394 | 3/2018 | 3/2028 | 1 | [5 empty] | 1
COCINA CENTRAL CAMPANA 2 | CO-2 45 KG | 09-91 | 83378 | 3/2018 | 3/2028 | 1 | [5 empty] | 1
COCINA CENTRAL CAMPANA 2 | CO-2 45 KG | 09-91 | 83384 | 3/2018 | 3/2028 | 1 | [5 empty] | 1
COCINA CENTRAL CAMPANA 2 | CO-2 45 KG | 09-91 | 83389 | 3/2018 | 3/2028 | 1 | [5 empty] | 1
COCINA CENTRAL CAMPANA 2 | CO-2 45 KG | 09-91 | 83408 | 3/2018 | 3/2028 | 1 | [5 empty] | 1
COCINA CENTRAL CAMPANA 3 | CO-2 45 KG | 09-91 | 83425 | 3/2018 | 3/2028 | 1 | [5 empty] | 1
COCINA CENTRAL CAMPANA 3 | CO-2 45 KG | 09-91 | 89391 | 3/2018 | 3/2028 | 1 | [5 empty] | 1
COCINA CENTRAL CAMPANA 3 | CO-2 45 KG | 09-91 | 83385 | 3/2018 | 3/2028 | 1 | [5 empty] | 1
COCINA CENTRAL CAMPANA 3 | CO-2 45 KG | 09-91 | 83380 | 3/2018 | 3/2028 | 1 | [5 empty] | 1
COCINA CENTRAL CAMPANA 3 | CO-2 45 KG | 09-91 | 83402 | 3/2018 | 3/2028 | 1 | [5 empty] | 1
COCINA CENTRAL CAMPANA 3 | CO-2 45 KG | 09-91 | 83411 | 3/2018 | 3/2028 | 1 | [5 empty] | 1
COCINA CENTRAL CAMPANA 3 | CO-2 45 KG | 09-91 | 83369 | 3/2018 | 3/2028 | 1 | [5 empty] | 1
COCINA CENTRAL CAMPANA 4 | CO-2 45 KG | 09-91 | 83427 | 3/2018 | 3/2028 | 1 | [5 empty] | 1
COCINA CENTRAL CAMPANA 4 | CO-2 45 KG | 09-91 | 83377 | 3/2018 | 3/2028 | 1 | [5 empty] | 1
COCINA CENTRAL CAMPANA 4 | CO-2 45 KG | 09-91 | 83416 | 3/2018 | 3/2028 | 1 | [5 empty] | 1
COCINA CENTRAL CAMPANA 4 | CO-2 45 KG | 09-91 | 83401 | 3/2018 | 3/2028 | 1 | [5 empty] | 1
COCINA CENTRAL CAMPANA 4 | CO-2 45 KG | 09-91 | 83381 | 3/2018 | 3/2028 | 1 | [5 empty] | 1
COCINA CENTRAL CAMPANA 4 | CO-2 45 KG | 09-91 | 83394 | 3/2018 | 3/2028 | 1 | [5 empty] | 1
PTA NORTE REST. OESTE | CO-2 45 KG | 21/8/03 | 03-31617 | 5/2022 | 5/2032 | 1 | [8 empty] | 1
PTA NORTE REST. OESTE | CO-2 45 KG | 21/8/03 | 03-31606 | 5/2022 | 5/2032 | 1 | [8 empty] | 1
PTA NORTE REST. ESTE | CO-2 50 KG | 20/9/02 | 16701036 | 5/2022 | 5/2032 | 1 | [8 empty] | 1
PTA NORTE REST. ESTE | CO-2 50 KG | 20/9/02 | 16701042 | 5/2022 | 5/2032 | 1 | [8 empty] | 1
AREA CENTRAL CAF. NORTE | SISTECOIN Agua Nebulizada 22kg |  | 0.0016 | 17/12/15 | 17/12/25
RESERVA 1 | CO-2 50 KG | 03-91 | 54810 | 3/2018 | 3/2028 | 1 | [5 empty] | 1
RESERVA 2 | CO-2 50 KG | 03-91 | 54813 | 3/2018 | 3/2028 | 1 | [5 empty] | 1
RESERVA 3 | CO-2 45 KG | 03-91 | 54818 | 3/2018 | 3/2028 | 1 | [5 empty] | 1
RESERVA 4 | CO-2 50 KG | 03-91 | 54797 | 3/2018 | 3/2028 | 1 | [5 empty] | 1
RESERVA 5 | CO-2 50 KG | 3/91 | 54846 | 3/2018 | 3/2028 | 1 | [5 empty] | 1
RESERVA 6 | CO-2 50 KG | 3/91 | 89378 | 3/2018 | 3/2028 | 1 | [5 empty] | 1 |  |  |  | vacia
[6 empty] | 221 | 58 | 0 | 10 | 5 | 0 | 111 | 7 | 58 | 40
Coche bomberos | CO-2 20 KG | 11-91 | 94532 | 8/2019 |  | 1 | 1
Coche bomberos | CO-2 20 KG | 11-91 | 94533 | 8/2019 |  | 1 | 1
Coche bomberos | NITRÓGENO |  | v-140941 | 9/2014
| CO-2 50 KG | 9-91 | 8803 | 6/2006 |  | 0 | 0 | TIRAR HABLAR CON RICARDO PARA RECICLAJE | [7 empty] | *
| CO-2 50 KG | 9-91 | 83417 | 1/2009 |  | 0 | 0 | [8 empty] | *
| CO-2 50 KG | 9-91 | 37920 | 1/2017 |  | 0 | 0 | [8 empty] | *
| CO-2 50 KG | 9-91 | 54803 | 1/2017 |  | 0 | 0 | [8 empty] | *
| CO-2 50 KG |  | 54874 | 1/2017 |  | 0 | 0 | [8 empty] | *
| CO-2 50 KG | 3/91 | 83413 | 1/2009 |  | 0 | 0 | [8 empty] | *
| CO-2 50 KG | 3/91 | 83400 | 1/2009 |  | 0 | 0 | [8 empty] | *
| CO-2 50 KG |  | 134533 | 10/2011 |  | 0 | 0 | [8 empty] | *
| CO-2 50 KG |  | 134686 | 10/2011 |  | 0 | 0 | [8 empty] | *
| CO-2 50 KG |  | 134677 | 10/2011 |  | 0 | 0 | [8 empty] | *
| CO-2 BD 2KG | 09-91 | 91857 | 3/2018 | 3/2028 | 0 | 0 | [8 empty] | vacia
Note on P11: Nº DE PEDIDO 4700141621 RETIMBRADO DE 56 UNIDADES C0-2
Note on J13: Centro de Control Complementarias (Contraincendios):
Note on B135: No hay botella de las de reserva que se pueda adaptar
Note on B273: ANTIGUA CAMPANA 3 PASA A RESERVA EN CENTRAL ENERGÉTICA
Note on L273: Esta vacia, se pisparo en la caf.1200 pab 8 campana 2
Note on B276: Antiguo coche bomberos
Note on B277: Antiguo coche bomberos
Note on B278: Antiguo coche bomberos
Note on B280: ANTIGUA CAMPANA 3 PASA A RESERVA EN CENTRAL ENERGÉTICA
Note on B282: ANTIGUA CAMPANA 3 PASA A RESERVA EN CENTRAL ENERGÉTICA
Note on B283: ANTIGUA CAMPANA 3 PASA A RESERVA EN CENTRAL ENERGÉTICA
Note on B284: ANTIGUA CAMPANA 3 PASA A RESERVA EN CENTRAL ENERGÉTICA
Note on B287: Quitada de la sala Goya 10/3/19
Note on B288: Quitada de la sala Goya 10/3/19
Note on B289: Quitada de la sala Goya 10/3/19

## Deteccion
EQUIPOS solo Restauracion (DETECCION INCENDIOS)
DETECCION
| Central Detección | DETECTORES | PULSADORES | RETENEDORES | EQUIPOS MANIOBRAS | EQUIPOS SEÑALIZACIÓN | SIRENAS
Cafeteria 600 P-1 | Esser IQ-8 | 19 | 4 | 0 | 0 | 5 | 0
Cafeteria 600 P-2 | Esser IQ-8 | 17 | 4 | 0 | 0 | 4 | 0
Cafeteria 1200 P-3 | Cerberus CZ-10 | 41 | 5 | 0 | 1 | 3 | 1
Cafeteria 750 P-3 | Cerberus CZ-10 | 19 | 5 | 0 | 0 | 4 | 1
Cafeteria 1200 P-4 | Cerberus CZ-10 | 42 | 5 | 0 | 1 | 3 | 1
Cafeteria 750 P-4 | Cerberus CZ-10 | 19 | 5 | 0 | 0 | 4 | 1
Cafeteria 1200 P-5 | Cerberus CZ-10 | 42 | 5 | 0 | 1 | 3 | 1
Cafeteria P-6 | Cerberus CZ-10 | 18 | 4 | 0 | 0 | 1 | 0
Cafeteria 1200 P-7 | Cerberus CZ-10 | 38 | 5 | 0 | 1 | 3 | 1
Cafeteria 750 P-7 | Cerberus CZ-10 | 19 | 5 | 0 | 0 | 4 | 1
Cafeteria 1200 P-8 | Cerberus CZ-10 | 41 | 5 | 0 | 1 | 3 | 1
Cafeteria 750 P-8 | Cerberus CZ-10 | 20 | 5 | 0 | 0 | 4 | 1
Cafeteria Norte P-9 | Cerberus PRO | 16 | 2 | 0 | 1 | 8 | 0
Cafeteria Sur P-9 | Cerberus PRO | 12 | 3 | 0 | 1 | 10 | 0
Cafeteria Norte P-10 | Algorex CT-11 | 15 | 2 | 0 | 1 | 8 | 0
Cafeteria Sur P-10 | Algorex CT-11 | 30 | 3 | 0 | 1 | 9 | 0
Cafeteria Baja P-12 | Esser IQ-8 | 19 | 2 | 5 | 1 | 13 | 3
Cafeteria Entreplanta P-12 | Esser IQ-8 | 18 | 1 | 5 | 1 | 8 | 2
Cafeteria Baja P-14 | Esser IQ-8 | 17 | 1 | 5 | 1 | 7 | 2
Cafeteria Entreplanta P-14 | Esser IQ-8 | 19 | 0 | 5 | 1 | 7 | 3
Cafeteria Primera P-14 | Esser IQ-8 | 25 | 2 | 5 | 1 | 2 | 3
Restaurante 900 1-3 | Cerberus CZ-10 | 26 | 4 | 2 | 0 | 1 | 0
Restaurante 900 2-4 | Cerberus CZ-10 | 25 | 4 | 2 | 0 | 2 | 0
Restaurante 900 3-5 | Cerberus CZ-10 | 26 | 4 | 2 | 1 | 1
Restaurante 900 5-7 | Cerberus CZ-10 | 27 | 5 | 2 | 1 | 1 | 0
Cafeteria Puerta Norte Este | Algorex CT-11 | 12 | 2 | 0 | 0 | 3 | 0
Cafeteria Puerta Norte Oeste | Algorex CT-11 | 14 | 2 | 0 | 0 | 3 | 0
Cafeteria A. Central Tims hortons | Cerberus CZ-10 | 4 | 1 | 0 | 0 | 0 | 0
Cafeteria A. Central El Bareto | Cerberus CZ-10 | 3 | 1 | 0 | 0 | 0 | 0
Cafeteria A. Central Aloha Poke | Cerberus CZ-10 | 11 | 1 | 0 | 0 | 0 | 0
Cafeteria A. Central Rodilla | Cerberus CZ-10 | 10 | 1 | 0 | 0 | 0 | 0
Cafeteria A. Central Santa Gloria | Cerberus CZ-10 | 6 | 1 | 0 | 0 | 0 | 0
Cafeteria A. Central Mas Q Menos | Algorex CT-11 | 7 | 1 |  |  |  | 1
Cafeteria A. Central Farine | Algorex CT-11 | 9 | 1 |  |  |  | 1
Cafeteria A. Central Eat Spain | Cerberus CZ-10 | 37 | 5 | 0 | 4 | 5 | 0
Club Feria | Cerberus CZ-10 | 13 | 1 | 0 | 0 | 0 | 0
Cocinas Centrales | Esser IQ-8 | 74 | 14 | 0 | 0 | 7 | 0
Total desglosado |  | 810 | 121 | 33 | 20 | 136 | 22
DETECCIÓN DE INCENDIOS Y EXTINCION POR GASES COMUNES IFEMA ( sin restauración)
| Tipo central Deteccion | DETECTORES | SIRENAS | CENTRALES | PULSADORES | EQUIPOS MANIOBRAS | EQUIPOS SEÑALIZACIÓN | RETENEDORES | MARCA Y TIPO CTRAL EXTINCION | CENTRAL EXTINCION | Botellas CO2
Pabellón 1 | Esser IQ-8 | 50 | 0 | 1 | 17 | 1 | 5 | 0 | NO HAY | 0 | 0
Pabellón 2 | Esser IQ-8 | 32 | 0 | 1 | 20 | 1 | 5 | 0 | NO HAY | 0 | 0
Pabellón 3 | Cerberus CZ-10 | 10 | 0 | 1 | 26 | 2 | 8 | 2 | NO HAY | 0 | 0
Pabellón 4 | Cerberus CZ-10 | 10 | 0 | 1 | 24 | 3 | 8 | 2 | NO HAY | 0 | 0
Pabellón 5.1 | Cerberus PRO | 74 | 4 | 1 | 12 | 0 | 0 | 0 | NO HAY | 0 | 0
Pabellón 5 | Cerberus CZ-10 | 10 | 0 | 1 | 21 | 1 | 7 | 2 | NO HAY | 0 | 0
Pabellón 6 | Cerberus CZ-10 | 10 | 0 | 1 | 24 | 1 | 7 | 2 | NO HAY | 0 | 0
Pabellón 7 | Cerberus CZ-10 | 10 | 0 | 1 | 20 | 1 | 7 | 2 | NO HAY | 0 | 0
Pabellón 8 | Cerberus CZ-10 | 10 | 0 | 1 | 21 | 1 | 7 | 2 | NO HAY | 0 | 0
Pabellón 9 | Cerberus PRO | 309 | 0 | 1 | 42 | 25 | 68 | 0 | NO HAY | 0 | 0
Pabellón 10 | Siemens Algorex | 304 | 0 | 1 | 41 | 29 | 77 | 0 | NO HAY | 0 | 0
Pabellón 12 Y 14 y Central energia 3 | Esser IQ-8 | 1292 | 135 | 5 | 156 | 110 | 70 | 30 | NO HAY | 0 | 0
Pabellon 12 Lineales | Siemens Algorex | 23 | 0 | 2 | 0 | 0 | 0 | 0 | NO HAY | 0 | 0
Edificio Norte | Siemens Algorex | 419 | 0 | 1 | 66 | 61 | 131 | 15 | NO HAY | 0 | 0
Edificio Sur CPD | Cerberus CZ-10 | 582 | 0 | 1 | 59 | 5 | 64 | 9 | Disparo manual | 0 | 2
Exteriores |  | 0 | 0 | 0 | 0 | 0 | 0 | 0 | NO HAY | 0 | 0
Area central Avenida | Cerberus CZ-10 | 82 | 0 | 1 | 13 | 2 | 5 | 0 | NO HAY | 0 | 0
Nucleo conexión 4-6 Servi Desk | Cerberus PRO | 64 | 2 | 1 | 3 | 0 | 1 | 0 | NO HAY | 0 | 0
Rte Nucleo conexión 6-8 | Incluidos en pabellones | 28 | 0 | 0 | 4 | 1 | 0 | 0 | Cerberus MZE 2 | 1 | 7
Foocourt 6-8 | Incluidos en pabellones | 28 | 0 | 0 | 4 | 6 | 7 | 0 | Ansul Manual | 0 | 0
Complementarias Pab. Servicios | Esser IQ-8 | 315 | 0 | 1 | 10 | 0 | 7 | 0 | NO HAY | 0 | 0
Túneles/Galerías Area central | Incluida en Area central | 45 | 0 | 0 | 8 | 0 | 11 | 0 | NO HAY | 0 | 0
Nucleos de Conexión | Incluidos en pabellones | 0 | 0 | 0 | 0 | 0 | 0 | 0 | NO HAY | 0 | 0
Central Energética 1 | Incluida en complement. | 32 | 0 | 0 | 2 | 0 | 0 | 0 | NO HAY | 0 | 0
Central Energética 2 | Siemens Algorex | 32 | 0 | 1 | 2 | 8 | 8 | 0 | Siemens Algorex | 1 | 22
Subestacion principal | Incluida en complement. | 0 | 0 | 0 | 0 | 0 | 0 | 0 | Siemens CZ10/16 | 1 | 38
Total desglosado |  | 3771 | 141 | 24 | 595 | 258 | 503 | 66 |  | 3 | 69
Note on D62: Detector Optico: 1159 Detector Mutisensor OT: 28 Detector Termico: 105
Note on E62: 110 Sirenas acusticos 25 flash opticos
Note on M69: 6 botellas 50 Kg 1 botella disparo
Note on M70: 3 botellas 50Kg
Note on M75: 21 botellas 50 Kg 1 botella disparo
Note on M76: 34 Botellas 45 Kg 4 botellas 3,5kg disparo

## Cuadros
EQUIPOS solo Restauracion (DETECCION INCENDIOS)
DETECCION
| Central Detección | DETECTORES | PULSADORES | RETENEDORES | EQUIPOS MANIOBRAS | EQUIPOS SEÑALIZACIÓN | SIRENAS
Cafeteria 600 P-1 | Esser IQ-8 | 19 | 4 | 0 | 0 | 5 | 0
Cafeteria 600 P-2 | Esser IQ-8 | 17 | 4 | 0 | 0 | 4 | 0
Cafeteria 1200 P-3 | Cerberus CZ-10 | 41 | 5 | 0 | 1 | 3 | 1
Cafeteria 750 P-3 | Cerberus CZ-10 | 19 | 5 | 0 | 0 | 4 | 1
Cafeteria 1200 P-4 | Cerberus CZ-10 | 42 | 5 | 0 | 1 | 3 | 1
Cafeteria 750 P-4 | Cerberus CZ-10 | 19 | 5 | 0 | 0 | 4 | 1
Cafeteria 1200 P-5 | Cerberus CZ-10 | 42 | 5 | 0 | 1 | 3 | 1
Cafeteria P-6 | Cerberus CZ-10 | 18 | 4 | 0 | 0 | 1 | 0
Cafeteria 1200 P-7 | Cerberus CZ-10 | 38 | 5 | 0 | 1 | 3 | 1
Cafeteria 750 P-7 | Cerberus CZ-10 | 19 | 5 | 0 | 0 | 4 | 1
Cafeteria 1200 P-8 | Cerberus CZ-10 | 41 | 5 | 0 | 1 | 3 | 1
Cafeteria 750 P-8 | Cerberus CZ-10 | 20 | 5 | 0 | 0 | 4 | 1
Cafeteria Norte P-9 | Cerberus PRO | 16 | 2 | 0 | 1 | 8 | 0
Cafeteria Sur P-9 | Cerberus PRO | 12 | 3 | 0 | 1 | 10 | 0
Cafeteria Norte P-10 | Algorex CT-11 | 15 | 2 | 0 | 1 | 8 | 0
Cafeteria Sur P-10 | Algorex CT-11 | 30 | 3 | 0 | 1 | 9 | 0
Cafeteria Baja P-12 | Esser IQ-8 | 19 | 2 | 5 | 1 | 13 | 3
Cafeteria Entreplanta P-12 | Esser IQ-8 | 18 | 1 | 5 | 1 | 8 | 2
Cafeteria Baja P-14 | Esser IQ-8 | 17 | 1 | 5 | 1 | 7 | 2
Cafeteria Entreplanta P-14 | Esser IQ-8 | 19 | 0 | 5 | 1 | 7 | 3
Cafeteria Primera P-14 | Esser IQ-8 | 25 | 2 | 5 | 1 | 2 | 3
Restaurante 900 1-3 | Cerberus CZ-10 | 26 | 4 | 2 | 0 | 1 | 0
Restaurante 900 2-4 | Cerberus CZ-10 | 25 | 4 | 2 | 0 | 2 | 0
Restaurante 900 3-5 | Cerberus CZ-10 | 26 | 4 | 2 | 1 | 1
Restaurante 900 5-7 | Cerberus CZ-10 | 27 | 5 | 2 | 1 | 1 | 0
Cafeteria Puerta Norte Este | Algorex CT-11 | 12 | 2 | 0 | 0 | 3 | 0
Cafeteria Puerta Norte Oeste | Algorex CT-11 | 14 | 2 | 0 | 0 | 3 | 0
Cafeteria A. Central Tims hortons | Cerberus CZ-10 | 4 | 1 | 0 | 0 | 0 | 0
Cafeteria A. Central El Bareto | Cerberus CZ-10 | 3 | 1 | 0 | 0 | 0 | 0
Cafeteria A. Central Aloha Poke | Cerberus CZ-10 | 11 | 1 | 0 | 0 | 0 | 0
Cafeteria A. Central Rodilla | Cerberus CZ-10 | 10 | 1 | 0 | 0 | 0 | 0
Cafeteria A. Central Santa Gloria | Cerberus CZ-10 | 6 | 1 | 0 | 0 | 0 | 0
Cafeteria A. Central Mas Q Menos | Algorex CT-11 | 7 | 1 |  |  |  | 1
Cafeteria A. Central Farine | Algorex CT-11 | 9 | 1 |  |  |  | 1
Cafeteria A. Central Eat Spain | Cerberus CZ-10 | 37 | 5 | 0 | 4 | 5 | 0
Club Feria | Cerberus CZ-10 | 13 | 1 | 0 | 0 | 0 | 0
Cocinas Centrales | Esser IQ-8 | 74 | 12 | 0 | 0 | 7 | 0
Total desglosado |  | 810 | 119 | 33 | 20 | 136 | 22
DETECCIÓN DE INCENDIOS Y EXTINCION POR GASES COMUNES IFEMA (sin restauración)
| Tipo central Deteccion | DETECTORES | SIRENAS | CENTRALES | PULSADORES | EQUIPOS MANIOBRAS | EQUIPOS SEÑALIZACIÓN | RETENEDORES | MARCA Y TIPO CTRAL EXTINCION | CENTRAL EXTINCION | Botellas CO2
Pabellón 1 | Esser IQ-8 | 50 | 0 | 1 | 17 | 1 | 5 | 0 | NO HAY | 0 | 0
Pabellón 2 | Esser IQ-8 | 54 | 0 | 1 | 18 | 1 | 5 | 0 | NO HAY | 0 | 0
Pabellón 3 | Cerberus CZ-10 | 84 | 0 | 1 | 20 | 2 | 8 | 2 | NO HAY | 0 | 0
Pabellón 4 | Cerberus CZ-10 | 79 | 0 | 1 | 19 | 3 | 7 | 2 | NO HAY | 0 | 0
Pabellón 5.1 | Cerberus PRO | 74 | 4 | 1 | 12 | 0 | 0 | 0 | NO HAY | 0 | 0
Pabellón 5 | Cerberus CZ-10 | 64 | 0 | 1 | 16 | 1 | 7 | 2 | NO HAY | 0 | 0
Pabellón 6 | Cerberus CZ-10 | 74 | 0 | 1 | 19 | 1 | 7 | 2 | NO HAY | 0 | 0
Pabellón 7 | Cerberus CZ-10 | 67 | 0 | 1 | 17 | 1 | 7 | 2 | NO HAY | 0 | 0
Pabellón 8 | Cerberus CZ-10 | 64 | 0 | 1 | 16 | 1 | 7 | 2 | NO HAY | 0 | 0
Pabellón 9 | Cerberus PRO | 309 | 0 | 1 | 42 | 25 | 68 | 0 | NO HAY | 0 | 0
Pabellón 10 | Siemens Algorex | 304 | 0 | 1 | 41 | 29 | 77 | 0 | NO HAY | 0 | 0
Pabellón 12 Y 14 y Central energia 3 | Esser IQ-8 | 1292 | 135 | 5 | 156 | 110 | 70 | 30 | NO HAY | 0 | 0
Pabellon 12 Lineales | Siemens Algorex | 23 | 0 | 2 | 0 | 0 | 0 | 0 | NO HAY | 0 | 0
Edificio Norte | Siemens Algorex | 419 | 0 | 1 | 66 | 61 | 131 | 15 | NO HAY | 0 | 0
Edificio Sur CPD | Cerberus CZ-10 | 582 | 0 | 1 | 59 | 5 | 64 | 9 | Disparo manual | 0 | 2
Exteriores |  | 0 | 0 | 0 | 0 | 0 | 0 | 0 | NO HAY | 0 | 0
Area central Avenida | Cerberus CZ-10 | 82 | 0 | 1 | 13 | 2 | 5 | 0 | NO HAY | 0 | 0
Nucleo conexión 4-6 Servi Desk | Cerberus PRO | 64 | 2 | 1 | 3 | 0 | 1 | 0 | NO HAY | 0 | 0
Rte Nucleo conexión 6-8 | Incluidos en pabellones | 28 | 0 | 0 | 4 | 1 | 0 | 0 | Cerberus MZE 2 | 1 | 7
Foocourt 6-8 | Incluidos en pabellones | 28 | 0 | 0 | 4 | 6 | 7 | 0 | Ansul Manual | 0 | 0
Complementarias Pab. Servicios | Esser IQ-8 | 315 | 0 | 1 | 10 | 0 | 7 | 0 | NO HAY | 0 | 0
Túneles/Galerías Area central | Incluida en Area central | 45 | 0 | 0 | 8 | 0 | 11 | 0 | NO HAY | 0 | 0
Nucleos de Conexión | Incluidos en pabellones | 0 | 0 | 0 | 0 | 0 | 0 | 0 | NO HAY | 0 | 0
Central Energética 1 | Incluida en complement. | 32 | 0 | 0 | 2 | 0 | 0 | 0 | NO HAY | 0 | 0
Central Energética 2 | Siemens Algorex | 32 | 0 | 1 | 2 | 8 | 8 | 0 | Siemens Algorex | 1 | 22
Subestacion principal | Incluida en complement. | 0 | 0 | 0 | 0 | 0 | 0 | 0 | Siemens CZ10/16 | 1 | 38
Total desglosado |  | 4165 | 141 | 24 | 564 | 258 | 502 | 66 |  | 3 | 69
EQUIPOS EXISTENTES INSTALACIONES PCI Restauración
| DETECCION |  |  | EXTINCION CAMPANAS |  |  | SISTEMAS EXTINCION HIDRAULICA
| Central Detección | DETECTORES | Pulsadores | Marca Central Extincion | Botellas CO2 | Cetrales Extincion | Puestos de control | Rociadores aproximados | Bies de 25
Cafeteria 600 P-1 | Esser IQ-8 | 19 | 4 | KILSEN | 7 | 1 | 1 | 50 | 2
Cafeteria 600 P-2 | Esser IQ-8 | 17 | 4 | Cerberus MZE 2 | 7 | 1 | 1 | 50 | 2
Cafeteria 1200 P-3 | Cerberus CZ-10 | 41 | 5 | MZE2 | 4 | 2 | 1 | 100 | 4
Cafeteria 750 P-3 | Cerberus CZ-10 | 19 | 5 | Cerberus MZE 2 | 8 | 1 | 1 | 65 | 2
Cafeteria 1200 P-4 | Cerberus CZ-10 | 42 | 5 | MZE2 | 4 | 2 | 1 | 100 | 4
Cafeteria 750 P-4 | Cerberus CZ-10 | 19 | 5 | Cerberus MZE 2 | 8 | 1 | 1 | 65 | 2
Cafeteria 1200 P-5 | Cerberus CZ-10 | 42 | 5 | MZE2 | 4 | 2 | 1 | 100 | 4
Cafeteria P-6 | Cerberus CZ-10 | 18 | 4 | Nebulizada | 1 | 1 | 1 | 85 | 2
Cafeteria 1200 P-7 | Cerberus CZ-10 | 38 | 5 | MZE2 | 4 | 2 | 1 | 100 | 4
Cafeteria 750 P-7 | Cerberus CZ-10 | 19 | 5 | Cerberus MZE 2 | 8 | 1 | 1 | 65 | 2
Cafeteria 1200 P-8 | Cerberus CZ-10 | 41 | 5 | MZE2 | 4 | 2 | 1 | 100 | 4
Cafeteria 750 P-8 | Cerberus CZ-10 | 20 | 5 | Cerberus MZE 2 | 8 | 1 | 1 | 65 | 2
Cafeteria Norte P-9 | Siemens Algorex | 16 | 2 | SYGMA XT | 2 | 1 | 0.5 | 120 | 3
Cafeteria Sur P-9 | Cerberus Algorex CT-11 | 12 | 3 | ESSER | 4 | 1 | 0.5 | 120 | 3
Cafeteria Norte P-10 | Cerberus Algorex CT-11 | 15 | 2 | KILSEN Y SYGMA XT | 4 | 1 | 0.5 | 120 | 3
Cafeteria Sur P-10 | Algorex Algo | 30 | 3 | MORLEY AM-200 | 5 | 1 | 0.5 | 120 | 3
Cafeteria Baja P-12 | Esser IQ-8 | 19 | 2 | Espumógeno | 1 | 1 | 1 | 100 | 0
Cafeteria Entreplanta P-12 | Esser IQ-8 | 18 | 1 | Espumógeno | 2 | 1 | 1 | 100 | 0
Cafeteria Baja P-14 | Esser IQ-8 | 17 | 1 | Espumógeno | 2 | 1 | 1 | 100 | 0
Cafeteria Entreplanta P-14 | Esser IQ-8 | 19 | 0 | Espumógeno | 1 | 1 | 1 | 100 | 0
Cafeteria Primera P-14 | Esser IQ-8 | 25 | 2 | Espumógeno | 2 | 1 | 1 | 100 | 2
Restaurante 900 1-3 | Cerberus CZ-10 | 26 | 4 | Cerberus MZE 2 | 9 | 1 | 0.5 | 75 | 4
Restaurante 900 2-4 | Cerberus CZ-10 | 25 | 4 | Cerberus MZE 2 | 6 | 1 | 0.5 | 75 | 4
Restaurante 900 3-5 | Cerberus CZ-10 | 26 | 4 |  |  |  | 0.5 | 75 | 4
Restaurante 900 5-7 | Cerberus CZ-10 | 27 | 5 | Cerberus MZE 2 | 8 | 1 | 0.5 | 75 | 4
Cafeteria Puerta Norte Este | Cerberus Algorex CT-11 | 12 | 2 | SYGMA XT | 2 | 1 | 0.5 | 50 | 2
Cafeteria Puerta Norte Oeste | Cerberus Algorex CT-11 | 14 | 2 | SYGMA XT | 2 | 1 | 0.5 | 50 | 2
Cafeteria A. Central Tims hortons | Cerberus CZ-10 | 4 | 1 |  |  |  |  | 20
Cafeteria A. Central El Bareto | Cerberus CZ-10 | 3 | 1 |  |  |  |  | 20
Cafeteria A. Central Aloha Poke | Cerberus CZ-10 | 11 | 1 |  |  |  |  | 20
Cafeteria A. Central Rodilla | Cerberus CZ-10 | 10 | 1 |  |  |  |  | 20
Cafeteria A. Central Santa Gloria | Cerberus CZ-10 | 6 | 1 |  |  |  |  | 20
Cafeteria A. Central Mas Q Menos | Cerberus Algorex CT-11 | 7 | 1 |  |  |  |  | 20
Cafeteria A. Central Farine | Cerberus Algorex CT-11 | 9 | 1 |  |  |  |  | 20
Cafeteria A. Central Eat Spain | Cerberus CZ-10 | 37 | 5 |  |  |  |  | 125 | 3
Foot Court 6-8 | Cerberus CZ-10 | 28 | 4 | Tipo Ansul manual | 0 | 1 | 1 | 125 | 2
Restaurante 900 6-8 | Cerberus CZ-10 | 26 | 4 | Cerberus MZE 2 | 7 | 1 | 0.5 | 75 | 4
Club Feria | Cerberus CZ-10 | 13 | 1 | Disp. Manual | 3 | 1 | 0 | 50 | 1
Coinas centrales | Esser IQ-8 | 74 | 14 | CERBERUS CZ10/16 | 25 | 1 | 1 | 700 | 7
Total desglosado |  | 864 | 129 |  | 152 | 35 | 24.5 | 3540 | 85
EQUIPOS EXISTENTES EN LAS INSTALACIONES PCI IFEMA (Sin Restauración)
| GRUPO PRESION | Bies de 25 | Bies de 45 | Puestos de control | Rociadores | Valvulas de diluvio | Disparo Valvulas diluvio | Hidrantes Interiores | Hidrantes exteriores | Carros material auxiliar | Valvulas de seccionamiento interiores | Valvulas Seccionamiento Exteriores
Pabellon 1 |  | 0 | 14 | 2 |  | 0 | 0 | 8 | 0 | 4 | 0 | 0
Pabellon 2 |  | 0 | 13 | 2 |  | 0 | 0 | 8 | 0 | 4 | 0 | 0
Pabellon 3 |  | 0 | 13 | 2 |  | 0 | 0 | 17 | 0 | 6 | 0 | 0
Pabellon 4 |  | 0 | 13 | 2 |  | 0 | 0 | 17 | 0 | 6 | 0 | 0
Pabellon 5.1 |  | 6 | 0 | 0 | 0 | 0 | 0 | 1 | 0 | 1 | 0 | 1
Pabellon 5 |  | 0 | 10 | 2 |  | 0 | 0 | 11 | 0 | 4 | 0 | 0
Pabellon 6 |  | 7 | 14 | 2 |  | 0 | 0 | 11 | 0 | 6 | 0 | 0
Pabellon 7 |  | 0 | 13 | 2 |  | 0 | 0 | 17 | 0 | 6 | 0 | 0
Pabellon 8 |  | 0 | 13 | 2 |  | 0 | 0 | 17 | 0 | 6 | 0 | 0
Pabellon 9 |  | 15 | 0 | 4 |  | 0 | 0 | 23 | 0 | 5 | 0 | 0
Pabellon 10 |  | 15 | 0 | 4 |  | 0 | 0 | 23 | 0 | 5 | 0 | 0
Pabellón 12-14 |  | 61 | 0 | 25 |  | 0 | 0 | 115 | 0 | 19 | 0 | 0
Núcleo 1/3 |  | 0 | 2 | 0.5 |  | 0 | 0 | 0 | 0 | 0 | 0 | 0
Núcleo 2/4 |  | 0 | 2 | 0.5 |  | 0 | 0 | 0 | 0 | 0 | 0 | 0
Nucleo 3-5 |  | 0 | 2 | 0.5 |  | 0 | 0 | 0 | 0 | 0 | 0 | 0
Nucleo 4-6 |  | 0 | 2 | 0.5 |  | 0 | 0 | 0 | 0 | 0 | 0 | 0
Nucleo 4-6 Servi Desk |  | 4 | 0 | 0.5 | 75
Nucleo 5-7 |  | 0 | 2 | 0.5 |  | 0 | 0 | 0 | 0 | 0 | 0 | 0
Nucleo 6-8 |  | 0 | 2 | 0.5 |  | 0 | 0 | 0 | 0 | 0 | 0 | 0
Restaurante Nucleo 6-8 |  | 4 | 0 | 0.5 | 75
Foot Court Nucleo 6-8 |  | 4 | 0 | 1 | 75
Nucleo 7-9 |  | 2 | 0 | 0.5 |  | 0 | 0 | 0 | 0 | 0 | 0 | 0
Salas Polivalentes 7-9 |  | 5 | 0 | 0.5 |  | 0 | 0 | 0 | 0 | 0 | 0 | 0
Nucleo 8-10 |  | 2 | 0 | 0.5 |  | 0 | 0 | 0 | 0 | 0 | 0 | 0
Salas Polivalentes 8-10 |  | 5 | 0 | 0.5 |  | 0 | 0 | 0 | 0 | 0 | 0 | 0
Nucleo 12-14 |  | 10 | 0 | 3 |  | 0 | 0 | 3 | 0 | 0 | 0 | 0
Oficinas Sur
Oficinas Sur S-2 |  | 30 | 0 | 4 |  | 0 | 0 | 0 | 0 | 0 | 0 | 0
Oficinas Sur S-1 |  | 8 | 0 | 0 |  | 0 | 0 | 0 | 0 | 0 | 0 | 0
Planta Baja |  | 20 | 0 | 0 |  | 0 | 0 | 0 | 0 | 0 | 0 | 0
Planta 1ª |  | 10 | 0 | 0 |  | 0 | 0 | 0 | 0 | 0 | 0 | 0
Planta 2ª |  | 10 | 0 | 0 |  | 0 | 0 | 0 | 0 | 0 | 0 | 0
Planta 3ª |  | 10 | 0 | 0 |  | 0 | 0 | 0 | 0 | 0 | 0 | 0
Puerta Norte
Planta Baja |  | 12 | 0 | 2 |  | 0 | 0 | 0 |  | 0 | 0
Planta Primera |  | 16 | 0 | 2 |  | 0 | 0 | 0 |  | 0 | 0
Planta Segunda |  | 10 | 0 | 2 |  | 0 | 0 | 0 |  | 0 | 0
Complementarias
Sala de maquinas |  | 0 | 8 | 1 |  | 0 | 0 | 0 | 0 | 0 | 0 | 0
oficinas Distribucion |  | 3 | 0 | 1 |  | 0 | 0 | 0 | 0 | 0 | 0 | 0
Alamacenes empresas |  | 5 | 5 | 1 |  | 0 | 0 | 0 | 0 | 0 | 0 | 0
Seguridad vestuarios |  | 5 | 0 | 1 |  | 0 | 0 | 0 | 0 | 0 | 0 | 0
cuartos Direccion Tecnica |  | 3 | 2 | 2 |  | 0 | 0 | 0 | 0 | 0 | 0 | 0
Central energetica Nueva |  | 1 | 0 | 1 |  | 0 | 0 | 0 | 0 | 0 | 0 | 0
Vestuarios personal |  | 1 | 2 | 0 |  | 0 | 0 | 0 | 0 | 0 | 0 | 0
Naves empresas Colaboradoras
Nave 1 |  | 1 | 1 | 0 |  | 0 | 0 | 0 | 0 | 0 | 0 | 0
Empresa de tranasportes |  | 2 | 1 | 0 |  | 0 | 0 | 0 | 0 | 0 | 0 | 0
Nave 3 |  | 1 | 1 | 0 |  | 0 | 0 | 0 | 0 | 0 | 0 | 0
Galerias
Pabellon 1 |  | 0 | 0 | 0 |  | 2 | 1 | 0 | 0 | 0 | 0 | 0
Pabellon 2 |  | 0 | 0 | 0 |  | 2 | 1 | 0 | 0 | 0 | 0 | 0
Pabellon 3 |  | 0 | 2 | 0 |  | 4 | 1 | 0 | 0 | 0 | 18 | 0
Pabellon 4 |  | 0 | 2 | 0 |  | 4 | 1 | 0 | 0 | 0 | 17 | 0
Pabellon 5 |  | 0 | 2 | 0 |  | 3 | 1 | 0 | 0 | 0 | 13 | 0
Pabellon 6 |  | 0 | 2 | 1 |  | 4 | 1 | 0 | 0 | 0 | 13 | 0
Pabellon 7 |  | 0 | 2 | 0 |  | 4 | 1 | 0 | 0 | 0 | 17 | 0
Pabellon 8 |  | 0 | 2 | 0 |  | 4 | 1 | 0 | 0 | 0 | 17 | 0
Pabellon 9 |  | 2 | 0 | 0 |  | 3 | 2 | 0 | 0 | 0 | 19 | 0
Pabellon 10 |  | 2 | 0 | 0 |  | 3 | 2 | 0 | 0 | 0 | 20 | 0
Pabellón 12-14 |  | 5 | 16 | 2 |  | 0 | 2 | 0 | 0 | 0 | 36
Tunel Sur |  | 0 | 6 | 1 |  | 0 | 0 | 0 | 0 | 0 | 7 | 0
Tunel Norte |  | 0 | 6 | 1 |  | 0 | 0 | 0 | 0 | 0 | 2 | 0
Centro Pabellones 9 y 10 Norte |  | 0 | 0 | 0 |  | 0 | 0 | 0 | 0 | 0 | 4 | 0
Centro Pabellones 9 y 10 Sur |  | 0 | 0 | 0 |  | 0 | 0 | 0 | 0 | 0 | 4 | 0
Galeria Central |  | 0 | 0 | 0 |  | 8 | 0 | 0 | 0 | 0 | 2 | 0
Area Central
Arco Frontera |  | 5 | 2 | 0 |  | 0 | 0 | 0 | 0 | 0 | 1 | 0
Area Central Alta |  | 18 | 0 | 0 |  | 0 | 0 | 0 | 0 | 0 | 7 | 0
General |  | 0 | 0 | 10 |  | 0 | 0 | 0 | 0 | 0 | 0 | 0
Contable para zonas exteriores
Zona Oeste |  | 0 | 0 | 0 |  | 0 | 0 | 0 | 18 | 4 | 0 | 11
Zona Sur |  | 0 | 0 | 0 |  | 0 | 0 | 0 | 4 | 2 | 0 | 8
Zona Este |  | 0 | 0 | 0 |  | 0 | 0 | 0 | 18 | 4 | 0 | 11
Zona Norte |  | 0 | 0 | 0 |  | 0 | 0 | 0 | 6 | 2 | 0 | 3
Area Central |  | 0 | 0 | 0 |  | 0 | 0 | 0 | 12 | 0 | 0 | 0
Complementarias |  | 0 | 0 | 0 |  | 0 | 0 | 0 | 10 | 0 | 0 | 9
Pabellón 12 y 14 |  | 0 | 0 | 0 |  | 0 | 0 | 0 | 17 | 1 | 0 | 39
Parking 1 (Verde-naranja) |  | 12 | 0 | 0 |  | 0 | 0 | 0 | 24 | 6 | 0 | 14
Parking 2 (Marron-rojo) |  | 0 | 0 | 0 |  | 0 | 0 | 0 | 13 | 3 | 0 | 8
Parking 5 (Violeta) |  | 36 | 0 | 0 |  | 0 | 0 | 0 | 8 | 8 | 0 | 3
Total desglosado |  | 368 | 177 | 91 |  | 41 | 14 | 271 | 130 | 102 | 197 | 107
Grupo de presión
2 Bombas diesel
Marca IVECO
TIPO 8361 SI 0,00
RPM 1800
1 Bomba electrica
Marca
Motor
TIPO 8361 SI 0,00
RPM 1800
2 Bombas Jokey
Señalización Restauración
| EQUIPO CONTRA INCENDIOS | BIE | PULSADOR | EXTINTORES
Cafeteria 600 P-1 | 0 | 2 | 4
Cafeteria 600 P-2 | 0 | 2 | 4
Cafeteria 1200 P-3 | 0 | 4 | 5
Cafeteria 750 P-3 | 0 | 2 | 4
Cafeteria 1200 P-4 | 0 | 4 | 5
Cafeteria 750 P-4 | 0 | 2 | 4
Cafeteria 1200 P-5 | 0 | 4 | 5
Cafeteria P-6 | 0 | 2 | 3
Cafeteria 1200 P-7 | 0 | 4 | 5
Cafeteria 750 P-7 | 0 | 2 | 4
Cafeteria 1200 P-8 | 0 | 4 | 5
Cafeteria 750 P-8 | 0 | 2 | 4
Cafeteria Norte P-9 | 0 | 3 | 1
Cafeteria Sur P-9 | 0 | 3 | 1
Cafeteria Norte P-10 | 0 | 3 | 1
Cafeteria Sur P-10 | 0 | 3 | 1
Cafeteria Baja P-12 | 0 | 0 | 1
Cafeteria Entreplanta P-12 | 1 | 0 | 1
Cafeteria Baja P-14 | 1 | 1 | 1
Cafeteria Entreplanta P-14 | 0 | 0 | 0
Cafeteria Primera P-14 | 1 | 2 | 2
Restaurante 900 1-3 | 0 | 4 | 3
Restaurante 900 2-4 | 0 | 4 | 4
Restaurante 900 3-5 | 0 | 4 | 4
Restaurante 900 5-7 | 0 | 4 | 4
Cafeteria Puerta Norte Este | 1 | 2 | 2
Cafeteria Puerta Norte Oeste | 1 | 2 | 2
Cafeteria A. Central Tims hortons |  |  | 1
Cafeteria A. Central El Bareto |  |  | 1
Cafeteria A. Central Aloha Poke |  |  | 1
Cafeteria A. Central Rodilla |  |  | 1
Cafeteria A. Central Santa Gloria |  |  | 1
Cafeteria A. Central Mas Q Menos |  |  | 1
Cafeteria A. Central Farine | 0 | 0 | 1
Cafeteria A. Central Eat Spain | 0 | 0 | 5
Rte Nucleo conexión 6-8 | 0 | 4 | 4
Foocourt 6-8 | 0 | 4 | 3
Club Feria | 0 | 1 | 1
Cocinas Centrales | 0 | 10 | 12
Total desglosado | 5 | 60 | 69 | 0
Señalización IFEMA (sin restauración)
| EQUIPO CONTRA INCENDIOS | BIE | PULSADOR | EXTINTORES
Pabellón 1 | 4 | 16 | 18
Pabellón 2 | 4 | 15 | 18
Pabellón 3 | 6 | 15 | 22
Pabellón 4 | 6 | 15 | 22
Pabellón 5.1 | 0 | 6 | 12
Pabellón 5 | 4 | 12 | 18
Pabellón 6 | 6 | 21 | 20
Pabellón 7 | 6 | 15 | 19
Pabellón 8 | 6 | 15 | 19
Pabellón 9 | 6 | 15 | 32
Pabellón 10 | 6 | 15 | 32
Pabellón 12 Y 14 | 39 | 92 | 125
Edificio Norte | 4 | 36 | 58
Edificio Sur | 4 | 85 | 60
Parking 1 Verde-Naranja | 0 | 12 | 0
Parking 5 Violeta | 0 | 36 | 0
Area cetral Avenida | 10 | 23 | 18
Nucleo 4-6 Servi Desk | 0 | 4 | 4
Complementarias Pab. Servicios | 7 | 43 | 45
Central Energética 2 | 0 | 1 | 1
Total desglosado | 118 | 492 | 543 | 0
Note on D63: Detector Optico: 1159 Detector Mutisensor OT: 28 Detector Termico: 105
Note on E63: 110 Sirenas acusticos 25 flash opticos
Note on M70: 6 botellas 50 Kg 1 botella disparo
Note on M71: 3 botellas 50Kg
Note on M76: 21 botellas 50 Kg 1 botella disparo
Note on M77: 34 Botellas 45 Kg 4 botellas 3,5kg disparo
Note on G86: 6 Botellas de 50Kg
Note on G87: 6 Botellas de 50Kg
Note on G89: 7 Botellas de 50Kg 1 Botella disparo 10 Kg
Note on G91: 7 Botellas de 50Kg 1 Botella disparo 10 Kg
Note on G93: Sistema Ansul R102 Cilindros de 3 Galones LT30R-E
Note on G95: 7 Botellas de 50Kg 1 Botella disparo 10 Kg
Note on G97: 7 Botellas de 50Kg 1 Botella disparo 10 Kg
Note on G102: Sistema Ansul R102 Cilindros de 3 Galones LT30R-E
Note on G103: Sistema Ansul R102 Cilindros de 3 Galones LT30R-E
Note on G104: Sistema Ansul R102 Cilindros de 3 Galones LT30R-E
Note on G105: Sistema Ansul R102 Cilindros de 3 Galones LT30R-E
Note on G106: Sistema Ansul R102 Cilindros de 3 Galones LT30R-E
Note on G107: 8Botellas de 50Kg 1 Botella disparo 10 Kg
Note on G108: 5 Botellas de 50Kg 1 Botella disparo 10 Kg
Note on G110: 7 Botellas de 50Kg 1 Botella disparo 10 Kg
Note on F111: MODELO K11631M2
Note on F112: MODELO K11631M2
Note on G122: 6 Botellas de 50Kg 1 Botella disparo 10 Kg
Note on G123: 3 Botellas de 35Kg

## Extintores
EXTINTORES Incluido Restauración
EXTINTORES
Complementarias | 191
Area Central | 183
Tuneles y Galerias | 245
Pabellones Pares | 820
Pabellones Impares | 465
Oficinas Sur | 217
Puerta Norte | 165
Parking y Exteriores | 332
Total desglosado | 2618

## Señalizacion incendios
Señalización Restauración
| EQUIPO CONTRA INCENDIOS | BIE | PULSADOR | EXTINTORES
Restaurante 600 P-1 | 0 | 2 | 3
Restaurante 600 P-2 | 0 | 2 | 3
Restaurante 1200 P-3 | 0 | 4 | 5
Restaurante 750 P-3 | 0 | 2 | 4
Restaurante 1200 P-4 | 0 | 4 | 5
Restaurante 750 P-4 | 0 | 2 | 4
Restaurante 1200 P-5 | 0 | 4 | 5
Cafeteria P-6 | 0 | 2 | 3
Restaurante 1200 P-7 | 0 | 4 | 5
Restaurante 750 P-7 | 0 | 2 | 4
Restaurante 1200 P-8 | 0 | 4 | 5
Restaurante 750 P-8 | 0 | 2 | 4
Cafeteria Norte P-9 | 0 | 3 | 1
Cafeteria Sur P-9 | 0 | 3 | 1
Cafeteria Norte P-10 | 0 | 3 | 1
Cafeteria Sur P-10 | 0 | 3 | 1
Cafeteria Baja P-12 | 0 | 0 | 1
Cafeteria Entreplanta P-12 | 1 | 0 | 1
Cafeteria Baja P-14 | 1 | 1 | 1
Cafeteria Entreplanta P-14 | 0 | 0 | 0
Cafeteria Primera P-14 | 1 | 2 | 2
Restaurante 900 1-3 | 0 | 4 | 3
Restaurante 900 2-4 | 0 | 4 | 4
Restaurante 900 3-5 | 0 | 4 | 4
Restaurante 900 5-7 | 0 | 4 | 4
Cafeteria Puerta Norte Este | 1 | 2 | 2
Cafeteria Puerta Norte Oeste | 1 | 2 | 2
Cafeteria Area central Sur | 0 | 0 | 0
Cafeteria Area central Norte | 0 | 0 | 0
Club Feria | 0 | 1 | 1
Cocinas Centrales | 0 | 10 | 10
Total desglosado | 5 | 52 | 48 | 0
Señalización IFEMA (sin restauración)
| EQUIPO CONTRA INCENDIOS | BIE | PULSADOR | EXTINTORES
Pabellón 1 | 8 | 20 | 18
Pabellón 2 | 8 | 19 | 18
Pabellón 3 | 6 | 15 | 22
Pabellón 4 | 6 | 15 | 22
Pabellón 5.1 | 0 | 6 | 12
Pabellón 5 | 4 | 12 | 18
Pabellón 6 | 6 | 21 | 20
Pabellón 7 | 6 | 15 | 19
Pabellón 8 | 6 | 15 | 19
Pabellón 9 | 12 | 21 | 32
Pabellón 10 | 12 | 21 | 32
Pabellón 12 Y 14 | 39 | 92 | 125
Edificio Norte | 4 | 36 | 58
Edificio Sur | 4 | 85 | 60
Parking 1 Verde-Naranja | 0 | 12 | 0
Parking 5 Violeta | 0 | 36 | 0
Area cetral Avenida | 10 | 23 | 28
Sala Goya Avenida | 0 | 3 | 2
Rte Nucleo conexión 4-6 | 0 | 4 | 4
Rte Nucleo conexión 6-8 | 0 | 4 | 4
Foocourt 6-8 | 0 | 4 | 3
Complementarias Pab. Servicios | 7 | 43 | 45
Central Energética 2 | 0 | 1 | 1
Total desglosado | 138 | 523 | 562 | 0

## Señalizacion Emergencia
Señalización Evacuación
Última Operación | Trabajo (Fecha) | Zona | ¿Existen señales indicadoras de las vias de Evacuación? | Nº Señales evaluadas | ¿Todas las vías de evacuación disponen de señalización? | Estado general de las señales | Verificar estado de sujeción | ¡Suficientemente iluminadas para garantizar su funcionamiento? | Las señales tienen indicación UNE - 23035 | Disponen de fecha fabricación | ¿Existen señales caducadas? | Indican fabricante distribuidor | ¿Viene indicada la fecha de fabricación? | Fecha de Fabricación | Fecha de Caducidad | ¿Existen señales caducadas? | ¿Son de clase A? | ¿Son de clase B? | ¿Se ha realizado la limpieza de señales? | Observaciones cliente | Notas adicionales
Revisión | 22364 (16/10/2024) | A.CENTRAL,OFIC.ARRIB | SI | 169 | SI | Correcto | Correcto | Correcto | NO | NO | NO | NO | NO |  |  |  | Correcto | Correcto | SI | Señal de extintor:79 Señal extintor banderola:2 Señal extintor metacrilato:5 Señal bie:40 Señal pulsador:34 Señal pulsador metacrilato:1 Señal equipo contra incendio: 8
Revisión | 22364 (16/10/2024) | A.CENTRAL.ZONA ABAJO | SI | 62 | SI | Correcto | Correcto | Correcto | NO | NO | NO | NO | NO |  |  |  | Correcto | Correcto | NO | Señal extintor:52Señal puslador:5Señal direccion izquierda:4Señal direccion derecha:1
Revisión | 22364 (16/10/2024) | Autoser P.14 PL 2º | SI | 18 | SI | Correcto | Correcto | Correcto | NO | NO | NO | NO | NO |  |  |  | Correcto | Correcto | SI | Señal extintor 3Señal bies 2Señal pulsador 2Señal puerta 3Señal salida derecha 2Señal salida izquierda 5Señal empujar 1 | AUTOSERVICIO PABELLÓN 14 PLANTA 2
Revisión | 22364 (16/10/2024) | C. C. P. NUCLEO 5/7 | SI | 36 | SI | Correcto | Correcto | Correcto | NO | NO | NO | NO | NO |  |  |  | Correcto | Correcto | SI | Señal extintores 8Señal bies 4Señal pulsadores 5Señal salida izquierda 7Señal puerta 2Señal salida 1Señal empujar 4Señal salida de emergencia 2Señal salida derecha 3 | COCINA COMEDOR PERSONAL NUCLEO 5/7
Revisión | 22364 (16/10/2024) | C. C. PABE. 5.1.200 | SI | 29 | SI | Correcto | Correcto | Correcto | NO | NO | NO | NO | NO |  |  |  | Correcto | Correcto | SI | Señal extintores 10Señal bies 4Señal pulsadores 4Señal puerta 3Señal salida izquierda 1Señal salida derecha 3Señal salida de emergencia 2Señal empujar 1 | COCINA CAFETERÍA PABELLÓN 5.1.200
Revisión | 22364 (16/10/2024) | C. N. 3/5 R. RIOJANO | SI | 35 | SI | Correcto | Correcto | Correcto | NO | NO | NO | NO | NO |  |  |  | Correcto | Correcto | SI | Señal extintor 7 Señal pulsadores 4 Señal bies 4 Señal puerta 1 Señal salida izquierda 6 Señal salida derecha 3 Señal empujar 4 Señal salida 3 S eñal salida de emergencia 3 | COCINA NUCLEO 3/5 RESTAURANTE RIOJANO
Revisión | 22364 (16/10/2024) | C. P.12 PL BAJA | SI | 19 | SI | Correcto | Correcto | Correcto | NO | NO | NO | NO | NO |  |  |  | Correcto | Correcto | SI | Señal extintor 4Señal pulsadores 1Señal salida derecha 1Señal empujar 5Señal salida izquierda 4Señal puerta 3Señal salida de emergencia 1 | COCINA PABELLÓN 12 PLANTA BAJA
Revisión | 22364 (16/10/2024) | C. PAB. 14 PLB AUTO. | SI | 19 | SI | Correcto | Correcto | Correcto | NO | NO | NO | NO | NO |  |  |  | Correcto | Correcto | SI | Señal extintores 3Señal pulsador 1Señal bies 0Señal salida de emergencia 2Señal puerta 3Señal salida derecha 4Señal salida izquierda 1Señal salida 0Señal empujar 5 | COCINA PABELLÓN 14 PLB. AUTOSERVICIO
Revisión | 22364 (16/10/2024) | C. PABELLON 3.1.200 | SI | 29 | SI | Correcto | Correcto | Correcto | NO | NO | NO | NO | NO |  |  |  | Correcto | Correcto | SI | Señal extintores 9Señal bies 4Señal pulsadores 5Señal puerta 3Señal salida derecha 3Señal salida izquierda 2Señal empujar 1Señal salida de emergencias 2 | COCINA PABELLON 3.1.200
Revisión | 22364 (16/10/2024) | C. PABELLON 3.750 | SI | 36 | SI | Correcto | Correcto | Correcto | NO | NO | NO | NO | NO |  |  |  | Correcto | Correcto | SI | Señal extintores 9Señal pulsadores 4Señal bies 2Señal salida de emergencias 3Señal puerta 3Señal salida izquierda 5Señal empujar 1Señal salida derecha 7Señal escaleras abajo izquierda 1Señal escaleras abajo derecha 1 | COCINA PABELLÓN 3.750
Revisión | 22364 (16/10/2024) | C. PABELLON 7.1.200 | SI | 31 | SI | Correcto | Correcto | Correcto | NO | NO | NO | NO | NO |  |  |  | Correcto | Correcto | SI | Señal extintores 10Señal bies 4Señal pulsadores 5Señal salida izquierda 2Señal salida derecha 3Señal puerta 3Señal salida de emergencia 2Señal empujar 2 | COCINA PABELLÓN 7.1.200
Revisión | 22364 (16/10/2024) | C. PABELLON 7.750 | SI | 35 | SI | Correcto | Correcto | Correcto | NO | NO | NO | NO | NO |  |  |  | Correcto | Correcto | SI | Señal extintor 9 Señal bies 2Señal pulsador 5Señal salida derecha 4Señal salida de emergencias 2Señal salida izquierda 6Señal puerta 3Señal escaleras abajo derecha 2Señal empujar 2 | COCINA PABELLÓN 7.750
Revisión | 22364 (16/10/2024) | C. PABELLON 9 M. Q | SI | 29 | SI | Correcto | Correcto | Correcto | NO | NO | NO | NO | NO |  |  |  | Correcto | Correcto | SI | Señal extintores 5Señal bies 3Señal pulsadores 3Señal puerta 2Señal salida izquierda 6Señal salida derecha 3Señal salida de emergencia 2Señal empujar 4Señal salida 1 | COCONA PABELLÓN 9 MESON QUIXOTE
Revisión | 22364 (16/10/2024) | C. PABELLON 9 N.STOP | SI | 25 | SI | Correcto | Correcto | Correcto | NO | NO | NO | NO | NO |  |  |  | Correcto | Correcto | SI | Señal extintores 6Señal bies 3Señal pulsadores 2Señal puerta 3Señal salida izquierda 4Señal salida derecha 3Señal salida de emergencia 1Señal empujar 2Señal salida 1 | COCINA PABELLÓN 9 NON STOP
Revisión | 22364 (16/10/2024) | C. REST. PLAZA MAYOR | SI | 27 | SI | Correcto | Correcto | Correcto | NO | NO | NO | NO | NO |  |  |  | Correcto | Correcto | SI | Señal extintores 8Señal pulsadores 2Señal bies 2Señal equipo contra incendios 3Señal puerta 3Señal salida 2Señal salida izquierda 4Señal salida derecha 4Señal salida de emergencia 1 | COCINA RESTAURANTE PLAZA MAYOR
Revisión | 22364 (16/10/2024) | C. VP NUCLEO 1/3 | SI | 30 | SI | Correcto | Correcto | Correcto | NO | NO | NO | NO | NO |  |  |  | Correcto | Correcto | SI | Señal extintores 7Señal bies 4Señal pulsadores 4Señal puerta 1Señal salida derecha 4Señal salida izquierda 6Señal empujar 1Señal salida 3 | COCINA VILLAPLANA NUCLEO 1/3
Revisión | 22364 (16/10/2024) | C.PAB. 12 PL 1 | SI | 15 | SI | Correcto | Correcto | Correcto | NO | NO | NO | NO | NO |  |  |  | Correcto | Correcto | SI | Señal extintores 4Señal salida izquierda 5Señal salida derecha 1Señal salida 1Señal puerta 3Señal empujar 1 | COCINA PABELLÓN 12 PLANTA 1
Revisión | 22364 (16/10/2024) | C.TRANF.PAB.9 | SI | 6 | SI | Correcto | Correcto | Correcto | NO | NO | NO | NO | NO |  |  |  | Correcto | Correcto | SI | Señales extintor:4Señales direccion izquierda:2
Revisión | 22364 (16/10/2024) | C.TRANSF.PAB.10 | SI | 8 | SI | Correcto | Correcto | Correcto | NO | NO | NO | NO | NO |  |  |  | Correcto | Correcto | NO | Medidas Señales:Grande: 59.5 x 59.5Pequeña: 21 x 21Señal extintor:6Señal direccion derecha:2
Revisión | 22364 (16/10/2024) | CAF. EUROPA NU. 2/4 | SI | 23 | SI | Correcto | Correcto | Correcto | NO | NO | NO | NO | NO |  |  |  | Correcto | Correcto | SI | Señal extintores 8Señal bies 4Señal pulsadores 4Señal salida derecha 5Señal salida izquierda 1Señal salida de emergencia 1 | CAFETERÍA EUROPA NÚCLEO 2/4
Revisión | 22364 (16/10/2024) | CAFETERIA SUR | SI | 11 | SI | Correcto | Correcto | Correcto | NO | NO | NO | NO | NO |  |  |  | Correcto | Correcto | SI | Señal extintores 3Señal salida 2Señal salida de emergencia 1Señal salida izquierda 1Señal salida derecha 1Señal puerta 3
Revisión | 22364 (16/10/2024) | COCINA PABELLON 1 | SI | 20 | SI | Correcto | Correcto | Correcto | NO | NO | NO | NO | NO |  |  |  | Correcto | Correcto | SI | Señal extintores 6Señal bies 2Señal pulsadores 3Señal puerta 1Señal salida 1Señal salida derecha 2Señal salida izquierda 5Señal empujar 0
Revisión | 22364 (16/10/2024) | COCINA PABELLON 2 | SI | 16 | SI | Correcto | Correcto | Correcto | NO | NO | NO | NO | NO |  |  |  | Correcto | Correcto | SI | Señal extintores 5Señal pulsador 4Señal bie 2Señal salida de emergencia 0Señal puerta 1Señal salida derecha 1Señal salida izquierda 3
Revisión | 22364 (16/10/2024) | COCINA PACIFIC BLUE | SI | 20 | SI | Correcto | Correcto | Correcto | NO | NO | NO | NO | NO |  |  |  | Correcto | Correcto | SI | Señal extintores 4Señal pulsadores 2Señal bies 2Señal salida de emergencia Señal puerta 6Señal salida derecha 2Señal salida izquierda 1Señal salida 0Señal equipo contra incendios 1 | COCINA PACIFIC BLUE (ÉPOCA XXII)
Revisión | 22364 (16/10/2024) | COCINA VIP | SI | 9 | SI | Correcto | Correcto | Correcto | NO | NO | NO | NO | NO |  |  |  | Correcto | Correcto | SI | Señal extintor 4Señal salida izquierda 1Señal puerta 1Señal salida derecha 1Señal sin salida 1Señal salida 1
Revisión | 22364 (16/10/2024) | COMPLEMENTARIAS | SI | 471 | SI | Correcto | Correcto | Correcto | NO | NO | NO | NO | NO |  |  |  | Correcto | Correcto | SI | Señal extintor:141Señal banderola extintor:29Señal bie:45Señal banderola bie:7Señal pulsador:40Señal pulsador banderola:14Señal equipo contra incendio:1Señal direccion izquierda:74Señal push:38Señal direccion derecha:40Señal bajada escaleras derecha:6Señal bajada escaleras izquierda:4Señal salida puerta banderola:3Señal salida emergencia:8Señal salida:10Señal puerta salida (azul):3Señal salida emergencia direccion izquierda:5
Revisión | 22364 (16/10/2024) | GALERIAS | SI | 385 | SI | Correcto | Correcto | Correcto | NO | NO | NO | NO | NO |  |  |  | Correcto | Correcto | SI | Medidas Señales:Grande: 59.5 x 59.5Pequeña: 21 x 21Señal extintor:34Señal banderola a doble cara:48Señal bie:6Señal bie banderola a doble cara:8Señal pulsador:12Señal pulsador banderola a doble cara:41Señal direccion izda:52Señal subida derecha:4Señal subida izquierda:14Señal push:26Señal direccion derecha:33Señal banderola direccion derecha:1Señal banderola direccion izquierda:1Señal direccion derecha:2Señal banderola salida puerta:66
Revisión | 22364 (16/10/2024) | NORTE CAFETERIA | SI | 11 | SI | Correcto | Correcto | Correcto | NO | NO | NO | NO | NO |  |  |  | Correcto | Correcto | SI | Señal extintores 3Señal salida 3Señal salida izquierda 1Señal salida derecha 1Señal puerta 2Señal salida de emergencia 1
Revisión | 22364 (16/10/2024) | NUCLEO 10 - 8 | SI | 45 | SI | Correcto | Correcto | Correcto | NO | NO | NO | NO | NO |  |  |  | Correcto | Correcto | SI | Medidas SeñalesGrande: 59.5 x 59.5Pequeña: 21 x 21Baculo extintor:6Baculo direccion dcha/izda:2Señal pulsador:3Señal bie:4 Señal extintor:6Señal direccion izquierda puerta:10Señal banderola direccion izda/dcha:1Señal dirección derecha puerta:1Señal push:7Señal direccion bajada izda:3Señal dirección bajda dcha:2
Revisión | 22364 (16/10/2024) | NUCLEO 12 - 14 | SI | 42 | SI | Correcto | Correcto | Correcto | NO | NO | NO | NO | NO |  |  |  | Correcto | Correcto | SI | Medidas SeñalesGrande: 59.5 x 59.5Pequeña: 21 x 21Señal pulsador pequeña:2Señal pulsador grande:1Señal extintor grande:1Señal extintor pequeña:1Señal bie pequeña:1Señal bie grande:1Señal push:11Señal salida emergencia:11Señal salida puerta:11Señal banderola direccion izda/dcha:2
Revisión | 22364 (16/10/2024) | NUCLEO 3 - 5 | SI | 19 | SI | Correcto | Correcto | Correcto | NO | NO | NO | NO | NO |  |  |  | Correcto | Correcto | SI | Medidas SeñalesGrande: 59.5 x 59.5Pequeña: 21 x 21Baculo señal extintor:Baculo dirección dcha/izda:1Señal pulsador:2Señal bie:2Señal extintor:2señal direccion izquierda puerta:4Señal push:6
Revisión | 22364 (16/10/2024) | NUCLEO 5 - 7 | SI | 29 | SI | Correcto | Correcto | Correcto | NO | NO | NO | NO | NO |  |  |  | Correcto | Correcto | SI | Medidas SeñalesGrande: 59.5 x 59.5Pequeña: 21 x 21Baculo direccion izda/dcha:1Baculo extintor:2Señal pulsador:2Señal bie:2Señal extintor:5Señal dirección izquierda puerta:7Señal push:7Señal salida emergencia:1Señal bajada izquierda:3Señal banderola direccion izda/dcha:2
Revisión | 22364 (16/10/2024) | NUCLEO 6 - 4 | SI | 19 | SI | Correcto | Correcto | Correcto | NO | NO | NO | NO | NO |  |  |  | Correcto | Correcto | SI | MEDIDAS SEÑALES21X21 PEQUEÑAS59,5X59,5 GRANDESBaculo señal extintor:2baculo direccion izda/dcha:1señal pulsador:2Señal Bie:2Señal extitnor:2Señal direccion izda:4Señal push:3Señal salida emergencia:1Señal direccion bajada izda:2
Revisión | 22364 (16/10/2024) | NUCLEO 7 - 9 | SI | 45 | SI | Correcto | Correcto | Correcto | NO | NO | NO | NO | NO |  |  |  | Correcto | Correcto | SI | MEDIDAS SEÑALES21X21 PEQUEÑAS59,5X59,5 GRANDESBACULO EXTINTOR:6BACULO DIRECCION IZDA/DCHA:2BACULO PULSADOR:2Señal pulsador:4Señal bie:3Señal extintor:6Señal direccion izda:3Señal direccion dcha:2Señal dirección puerta izda:5señal banderola direccion inda/dcha:1Señal push:5Señal bajada izda:3Señal bajada dcha:3
Revisión | 22364 (16/10/2024) | NUCLEO 8 - 6 | SI | 14 | SI | Correcto | Correcto | Correcto | NO | NO | NO | NO | NO |  |  |  | Correcto | Correcto | SI | MEDIDAS SEÑALES21X21 PEQUEÑAS59,5X59,5 GRANDESSeñal pulsador:2Señal Bie:2Señal extintor:5Señal dirección izquierda:2señal push:3
Revisión | 22364 (16/10/2024) | NUCLEOS 1-3 | SI | 33 | SI | Correcto | Correcto | Correcto | NO | NO | NO | NO | NO |  |  |  | Correcto | Correcto | SI | Medidas SeñalesGrande: 59.5 x 59.5Pequeña: 21 x 21Baculo direccion dcha/izda:1Baculo extintor:7Señal pulsador:2Señal banderola bie:2Señal direccion izquierda grande:4, pequeña,1Señal banderola izda/dcha:2Señal push:6Señal salida emergencia:1Señal baja izquierda:3Señal dirección izquierda:2
Revisión | 22364 (16/10/2024) | OFICINAS SUR | SI | 821 | SI | Correcto | Correcto | Correcto | NO | NO | NO | NO | NO |  |  |  | Correcto | Correcto | SI | Señal extintor 194Seña de extintor de metraquilato 2Señal de pulsadores 62Señal de pulsador de metraquilato 1Señal de pulsador de banderola 1Señal de bies 66Señal indicación salida 78Señal no pasar 93Señal salida izquierda 94Señal salida 69Señal salida izquierda de metraquilato 37Señal salida de emergencia 9Señal empujar 27Señal salida derecha 52Señal puerta 4Señal puerta de metraquilato 2Señal uso exclusivo de salida de emergencia 3Señal escaleras abajo izquierda 2Señal escaleras abajo derecha 5Señal escaleras arriba izquierda 8Señal escaleras arriba derecha 7Señal salida puerta abajo 3Señal de bies de banderola 1Señal de equipo contra incendios 4
Revisión | 22364 (16/10/2024) | P.14 AUTOSER PL 1º | SI | 21 | SI | Correcto | Correcto | Correcto | NO | NO | NO | NO | NO |  |  |  | Correcto | Correcto | SI | Señal extintor 4Señal salida de emergencia 2Señal puerta 3Señal salida derecha 3Señal salida izquierda 3Señal salida 2Señal empujar 3Señal sin salida 1 | PABELLÓN 14 AUTOSERVICIO PLANTA 1
Revisión | 22364 (16/10/2024) | PAB. 10 NON STOP | SI | 28 | SI | Correcto | Correcto | Correcto | NO | NO | NO | NO | NO |  |  |  | Correcto | Correcto | SI | Señal extintores 3 Señal pulsadores 3 Señal bies 3 Señal salida de emergencia 1 Señal puerta 3 Señal salida derecha 4 Señal salida izquierda 6 Señal salida 2 Señal empujar 3
Revisión | 22364 (16/10/2024) | PAB. 10 POP ART | SI | 24 | SI | Correcto | Correcto | Correcto | NO | NO | NO | NO | NO |  |  |  | Correcto | Correcto | SI | Señal extintores 7Señal pulsadores 2Señal bies 3Señal salida de emergencia 1Señal puerta 2Señal salida derecha 2Señal salida izquierda 5Señal salida 0Señal empujar 2
Revisión | 22364 (16/10/2024) | PAB. 4 COCINA 1200 | SI | 29 | SI | Correcto | Correcto | Correcto | NO | NO | NO | NO | NO |  |  |  | Correcto | Correcto | SI | Señal de extintor 9Señal de pulsador 5Señal de bies 4Señal salida de emergencia 2Señal puerta 1Señal salida derecha 4Señal salida izquierda 3Señal empujar 1
Revisión | 22364 (16/10/2024) | PAB. 4 COCINA 750 | SI | 35 | SI | Correcto | Correcto | Correcto | NO | NO | NO | NO | NO |  |  |  | Correcto | Correcto | SI | Señal de extintor 9Señal de pulsador 5Señal bie 2Señal salida de emergencia 2Señal puerta 3 Señal salida derecha 5Señal salida izquierda 5Señal empujar 2Señal sin salida 0Señal escaleras abajo derecha 2
Revisión | 22364 (16/10/2024) | PAB. 6 COCINA | SI | 19 | SI | Correcto | Correcto | Correcto | NO | NO | NO | NO | NO |  |  |  | Correcto | Correcto | SI | Señal extintor 5Señal pulsador 2Señal bie 2Salida de emergencia 2Señal puerta 1Señal salida derecha 3Señal de salida derecha doble cara metraquilato
Revisión | 22364 (16/10/2024) | PAB. 8 C. 1200 | SI | 30 | SI | Correcto | Correcto | Correcto | NO | NO | NO | NO | NO |  |  |  | Correcto | Correcto | SI | Señal extintor 10Señal pulsador 5Señal bie 4Señal salida de emergencia 1Señal puerta 3Señal salida derecha 3Señal salida izquierda 3Señal salida 0Señal empujar 1 | PABELLÓN 8 COCINA 1200
Revisión | 22364 (16/10/2024) | PAB. 8 CAF.750 | SI | 37 | SI | Correcto | Correcto | Correcto | NO | NO | NO | NO | NO |  |  |  | Correcto | Correcto | SI | Señal extintores 9Señal pulsadores 5Señal bies 2Señal salida de emergencia 3Señal puerta 4Señal salida derecha 5Señal salida izquierda 4Señal salida 1Señal empujar 2Señal escaleras abajo derecha 2
Revisión | 22364 (16/10/2024) | PAB.14 DARSENA | SI | 106 | SI | Correcto | Correcto | Correcto | NO | NO | NO | NO | NO |  |  |  | Correcto | Correcto | SI | Medidas Señales:Grande: 59.5 x 59.5Pequeña: 21 x 21Señal extintor pequeña:28Señal bie pequeña:16Señal pulsador pequeña:19Señal salida:1Señal direccion izquierda:7Señal salida emergencia:5Señal salida puerta:7Señal push:6
Revisión | 22364 (16/10/2024) | PAB.14.1 Y SALAS ARR | SI | 1100 | SI | Correcto | Correcto | Correcto | NO | NO | NO | NO | NO |  |  |  | Correcto | Correcto | SI | Medidas Señales:Grande: 59.5 x 59.5Pequeña: 21 x 21Señal extintor pequeña:85Señal extintor grande:11Señal bie pequeña:39Señal bie grande:10Señal pulsador grande:10Señal pulsador pequeña:43Señal salida:42Señal salida emergencia:124Señal direccion izquierda:29Señal direccion derecha:38Señal banderola direccion izda/dcha, pequeña:9Señal banderola direccion izda/dcha, grande:21Señal equipo contra incendio:19Señal push:181Señal salida puerta grande: 19Señal salida puerta pequeña:70Señal luminosa dirección puerta, pequeña:6Señal luminosa dirección puerta, grande:15Señal bajada escalera direccion derecha:38Señal bajada escaleras direccion izquierda:36BACULOS:Señal extintor doble cara:100Señal direccion izda/dcha:50
Revisión | 22364 (16/10/2024) | PABELLON 1 | SI | 136 | SI | Correcto | Correcto | Correcto | SI | NO | NO | NO | NO |  |  |  | Correcto | Correcto | SI | Medidas Señales:Grande: 59.5 x 59.5Pequeña: 21 x 21Señal extintor pequeña: 19Señal extintor grande: 5Señal bie pequeña: 13Señal bie grande:2Señal pulsador pequeña: 8Señal pulsador grande:5Señal de equipos contra incendios: 4 (59.4 x 84)Señal flecha derecha: 4 grandesSeñal flecha izq: 4 grandes Señal puerta de salida: 12 pequeñas Señal luminiscente con flecha de salida hacia abajo: 6 grandes y 6 pequeñas Señal empujar barra para abrir la puerta: 17 pequeñas Señal bajada escaleras izquierdas: 2Señal banderola salida izquierda/derecha: 4Señales de baculos pequeñas: extintor 20, flecha derecha/izquierda 5
Revisión | 22364 (16/10/2024) | PABELLON 10 | SI | 213 | SI | Correcto | Correcto | Correcto | NO | NO | NO | NO | NO |  |  |  | Correcto | Correcto | SI | Medidas SeñalesGrande: 59.5 x 59.5Pequeña: 21 x 21baculo extintor:54baculo direccion derecha/izda:14baculo pulsador:12seál pulsador:15señal bie:14señal extintor:17señal equipo contra incendio:6señal banderol direccion izda/dcha:14señal direccion izquierda:22señal salida puerta:8señal salida emergencia izquierda:1Señal push:30Señal bajada derecha:1Señal bajada izquierda:2
Revisión | 22364 (16/10/2024) | PABELLON 12 | SI | 518 | SI | Correcto | Correcto | Correcto | NO | NO | NO | NO | NO |  |  |  | Correcto | Correcto | SI | Medidas SeñalesGrande: 59.5 x 59.5Pequeña: 21 x 21Señal pulsador pequeña:16Señal pulsador grande:5Señal bie pequeña:18Señal bie grande:6Señal extintor pequeña:25Señal xtintor grande:8Señal equipos contra incendio:8Señal salida:28Señal banderola direccion izda/dcha:14Señal dirección izquierda:88Señal dirección salida puerta pequeña:6Señal direccion salida puerta grande:6Señal banderola dirección izda/dcha grande :4Señal banderola dirección izda/dcha pequeña:3Señal push:102Señal salida de emergencia:69Señal bajada izquierda:1Señal bajada derecha:1Báculos extintor 2 caras:78Baculos dirección izquierda/dcha:18
Revisión | 22364 (16/10/2024) | PABELLON 14 | SI | 158 | SI | Correcto | Correcto | Correcto | NO | NO | NO | NO | NO |  |  |  | Correcto | Correcto | SI | Medidas SeñalesGrande: 59.5 x 59.5Pequeña: 21 x 21BACULOS:Señal extintor doble cara 50Señal direccion izda/dcha:30Señal extintor grande:2Señal pulsador grande:1Señal bie:1Señal direccion izda:1Señal salida emergencia:17Señal push:19Señal salida puerta:14Señal luminosa salida puerta:6grandes, 6pequeñasSeñal banderola direccion izda/dcha:10Señal equipo contra incendio:1
Revisión | 22364 (16/10/2024) | PABELLON 2 | SI |  | SI | Correcto | Correcto | Correcto | NO | NO | SI | NO | NO |  |  |  | Correcto | Correcto | SI |  | NO SE PUEDEN CONTABILIZAR POR FERIA
Revisión | 22364 (16/10/2024) | PABELLON 3 | SI | 222 | SI | Correcto | Correcto | Correcto | NO | NO | SI | NO | NO |  |  |  | Correcto | Correcto | SI | MEDIDAS DE LAS SEÑALES:Grande: 59.5 x 59.5Pequeña: 21 x 21Señal extintor pequeña: 21Señal extintor grande: 6Señal bie pequeña: 8Señal bie grande: 6Señal pulsador pequeña: 10Señal pulsador grande:3Señal de equipos contra incendios: 6(59.4 x 84)Señal flecha derecha: 4Grandes, 3PequeñasSeñal flecha izq: 4Grandes, 5Pequeñas Señal puerta de salida: 16Grandes, 2Pequeñas Señal luminiscente con flecha de salida hacia abajo: 8Grandes, 8 PequeñasSeñal empujar barra para abrir la puerta: 30Pequeñas Señal bajada escaleras izquierdas: 4Señal bajada escaleras derecha: 4Señal subida escaleras izquierda: 2Salida de emergencia: 3, 1Salida Señal salida a la derecha: 1Grande, 2Pequeñas Señal salida a la izquierda: 2Grandes, 1PequeñaSeñal banderola salida izquierda/derecha: 7Señales de báculos pequeñas: Flecha izq/derecha 7, 48extintor (pequeñas)
Revisión | 22364 (16/10/2024) | PABELLON 4 | SI | 205 | SI | Correcto | Correcto | Correcto | NO | NO | NO | NO | NO |  |  |  | Correcto | Correcto | SI | Medidas Señales:Grande: 59.5 x 59.5Pequeña: 21 x 21Señal pulsador: 12Señal Bie: 14Señal extintor: 18Señal de quipos contra incendios: 6Señal dirección derecha: 2Señal dirección izquierda flecha:3Señal dirección izquierda puerta: 18Señal muñeco corriendo puerta:16Señal banderola dirección izda/dcha: 7Señal Push ``empujar barra``: 26Señal bajada izquierda: 3Señal bajada derecha:3Señal extintor: 56
Revisión | 22364 (16/10/2024) | PABELLON 5 | SI | 160 | SI | Correcto | Correcto | Correcto | NO | SI | NO | NO | NO |  |  |  | Correcto | Correcto | SI | Medidas Señales:Grande: 59.5 x 59.5Pequeña: 21 x 21Señal pulsador: 9Señal bie: 9Señal extintor:14Señal equipo contra incendios: 4Señal dirección derecha: 4Señal direccion izquierda; 24Baculos extintor: 43Señal banderola direccionizda/drcha: 9Señal push``empujar``: 22Señal bajada derecha:3Señal bajada izquierda:3Señal banderola dirección drha/izda: 4
Revisión | 22364 (16/10/2024) | PABELLON 6 | SI | 206 | SI | Correcto | Correcto | Correcto | NO | NO | NO | NO | NO |  |  |  | Correcto | Correcto | SI | Medidas SeñalesGrande: 59.5 x 59.5Pequeña: 21 x 21Señal pulsador: 10Señal bie:12Señal extintor:18Señal equipos contra incendios: 6Señal banderola dirección drcha/izda: 12Señal direccion izquierda:16Señal salida puerta: 14Señal Push: 24Señal bajada derecha:3Señal bajada izquierda:3Báculo extintor: 70Baculo direccion drcha/izda: 20
Revisión | 22364 (16/10/2024) | PABELLON 7 | SI | 138 | SI | Correcto | Correcto | Correcto | NO | NO | NO | NO | NO |  |  |  | Correcto | Correcto | SI | Medidas SeñalesGrande: 59.5 x 59.5Pequeña: 21 x 21Señal pulsador:9Señal bie:15Señal extintor:25Señal equipos contra incendios:5Señal dirección derecha:5Señal direccion izquierda:4Señal salida puerta:17Señal dirección puerta derecha:19Baculo: extintor 40Baculo: direccion drcha/izda:10Señal push:26Señal direccion bajada derecha:3Señal direccion bajada izquierda:3Señal banderola izda/drcha: 6
Revisión | 22364 (16/10/2024) | PABELLON 8 | SI | 191 | SI | Correcto | Correcto | Correcto | NO | NO | NO | NO | NO |  |  |  | Correcto | Correcto | SI | Medidas SeñalesGrande: 59.5 x 59.5Pequeña: 21 x 21Señal pulsador: 12Señal bie:12Señal extintor:16Señal equipos contra incendios:6Señal banderola dirección izda/dcha:12Señal direccion derecha:4Señal direccion izquierda:21Señal puerta salida:14Señal push:23Señal bajada derecha:3Señal bajada izquierda:3Baculo extintor:55baculo direccio izda/dcha:16
Revisión | 22364 (16/10/2024) | PABELLON 9 | SI | 264 | SI | Correcto | Correcto | Correcto | NO | NO | NO | NO | NO |  |  |  | Correcto | Correcto | SI | Medidas SeñalesGrande: 59.5 x 59.5Pequeña: 21 x 21, Baculo extintor:64baculo direccion dcha/izda:12baculo pulsador:36 Señal pulsador:16 Señal bie:16 Señal extintor:16 Señal equipos contra incendios:4 Señal banderola equipos contra incendios:2 Señal banderola direccion izda/dcha:13 Señal dirección derecha:10 señal dirección izquierda:28 Señal salida puerta:8Señal push:31 Señal bajada derecha:1 Señal bajada izquierda:2 Señal subida derecha:1
Revisión | 22364 (16/10/2024) | PARKING AMARILLO | SI | 19 | SI | Correcto | Correcto | Correcto | SI | SI | NO | SI | SI | 2019 | 2029 |  | No Aplica | Correcto | SI | SEÑAL EXTINTOR 19 Uds
Revisión | 22364 (16/10/2024) | PARKING AZUL | SI | 8 | SI | Correcto | Correcto | Correcto | SI | SI | NO | SI | SI | 2018 | 2028 |  | No Aplica | Correcto | SI
Revisión | 22364 (16/10/2024) | PARKING BLANCO | SI | 4 | SI | Correcto | Correcto | Correcto | NO | NO | NO | NO | NO |  |  |  | Correcto | Correcto | SI | Señal extintor:4
Revisión | 22364 (16/10/2024) | PARKING MARRON | SI | 57 | SI | Correcto | Correcto | Correcto | NO | NO | NO | NO | NO |  |  |  | Correcto | Correcto | SI | Señal extintores:17Señal banderola direccion izda/dcha:40
Revisión | 22364 (16/10/2024) | PARKING NARANJA | SI | 220 | SI | Correcto | Correcto | Correcto | NO | NO | NO | NO | NO |  |  |  | Correcto | Correcto | SI | Señal Bie:6Señal extintor:59Señal banderola direcion dcha/izda:140señal direccion derecha:7señal direccion izquierda:8
Revisión | 22364 (16/10/2024) | PARKING ROJO | SI | 173 | SI | Correcto | Correcto | Correcto | NO | NO | NO | NO | NO |  |  |  | Correcto | Correcto | SI | Señal extintor:47Señal banderola direccion izda/dcha:126
Revisión | 22364 (16/10/2024) | PARKING VERDE | SI | 202 | SI | Correcto | Correcto | Correcto | NO | NO | NO | NO | NO |  |  |  | Correcto | Correcto | SI | Señal extintor:56Señal bie:6Señal direccion derecha:11Señal banderola direccion dcha/izda:119Señal direccion izquierda:10
Revisión | 22364 (16/10/2024) | PARKING VIOLETA | SI | 254 | SI | Correcto | Correcto | Correcto | NO | NO | NO | NO | NO |  |  |  | Correcto | Correcto | SI | Señal banderola a dos caras bie:31Señal banderola a dos caras extintor:113señal banderola evacuacion direccion dcha/izda:110
Revisión | 22364 (16/10/2024) | PASILLOS 14/12/6/4 | SI | 52 | SI | Correcto | Correcto | Correcto | NO | NO | NO | NO | NO |  |  |  | Correcto | Correcto | SI | Señal pulsador:7Señal bie:2Señal salida emergencia:3Señal salida:1Señal direccion izquierda:16Señal direccion derecha:15Señal no pasar:4Señal push:4
Revisión | 22364 (16/10/2024) | S. 12-14 GA. Y C. T. | SI | 115 | SI | Correcto | Correcto | Correcto | NO | NO | NO | NO | NO |  |  |  | Correcto | Correcto | SI | Señal extintor 22Señal pulsador 5Señal pulsador banderola 6Señal bie 3Señal salida de emergencia 9Señal puerta 19Señal salida derecha 16Señal salida izquierda 9Señal salida 2Señal empujar 13Señal escaleras arriba derecha 5Señal sin salida 6 | SÓTANO 12-14 GALERÍAS Y C. TRANSFORMACIÓN
Revisión | 22364 (16/10/2024) | TUNEL NORTE | SI | 60 | SI | Correcto | Correcto | Correcto | NO | NO | NO | NO | NO |  |  |  | Correcto | Correcto | SI | Señal extintores 11Señal de extintores de banderola 7Señal de bies 6Señal de bies de banderola 6Señal pulsadores 5Señal de pulsadores de banderola 5Señal salida izquierda 12Señal salida derecha 10Señal empujar 6Señal salida de emergencias 3
Revisión | 22364 (16/10/2024) | TUNEL SUR | SI | 58 | SI | Correcto | Correcto | Correcto | NO | NO | NO | NO | NO |  |  |  | Correcto | Correcto | SI | Señal extintores 11Señal extintores de banderola 6Señal de pulsadores 3Señal de pulsadores de banderola 3Señal de bies 6Señal de bies de banderola 6Señal salida izquierda 9Señal salida derecha 14Señal empujar 6Señal salida de emergencias 3
Revisión | 22364 (16/10/2024) | UTAS PABELLON 10 | SI | 37 | SI | Correcto | Correcto | Correcto | NO | NO | NO | NO | NO |  |  |  | Correcto | Correcto | SI | Señal extintor:13Señal pulsador banderola:1Señal bajada derecha:2Señal salida:2Señal direccion izquierda:11Señal direccion derecha:6Señal bajada izquierda:2
Revisión | 22364 (16/10/2024) | UTAS PABELLON 9 | SI | 38 | SI | Correcto | Correcto | Correcto | NO | NO | NO | NO | NO |  |  |  | Correcto | Correcto | SI | Señal extintor:13Señal pulsador banderola:1Señal salida:2Señal bajada izquierda derecha:2Señal direccion izquierda:12Señal direccion derecha:6Señal bajada izquierda:2
Revisión | 22364 (16/10/2024) | V. MAS. Y FEM. COMP. | SI | 30 | SI | Correcto | Correcto | Correcto | NO | NO | NO | NO | NO |  |  |  | Correcto | Correcto | SI | Señal extintor 5Señal bie 2Señal puerta 2Señal empujar 2Señal salida 3Señal salida bandolera 2Señal salida derecha 2Señal salida izquierda 2Señal sin salida 2Señal salida derecha bandolera doble 8 | VESTUARIO MASCULINO Y FEMENINO COMPLEMENTARIAS